## Small Office Phoenix and Tucson
Phoenix 2010 | [5 empty] | Tucson 2010
| Total Cooling (J) | Peak Cooling (W) | Total Heating (J) | Peak Heating (W) |  |  | Total Cooling (J) | Peak Cooling (W) | Total Heating (J) | Peak Heating (W)
January | 3368049000 | 14790.52 | 357093392.9 | 33392.04 |  | January | 2230549777.57 | 11324.32 | 1366692058.84 | 42441
February | 4081868000 | 34177.57 | 374580916.98 | 39604.01 |  | February | 3109484000 | 16705.9 | 636391906.35 | 37979.83
March | 6040803000 | 29155.78 | 413565554.51 | 29481.8 |  | March | 3773604000 | 16346.57 | 542332072.76 | 32646.99
April | 9822920000 | 37268.43 | 274109859.26 | 24353.93 |  | April | 6353005000 | 19095.5 | 180934363.35 | 3850.39
May | 14368660000 | 38022.79 | 252311681.48 | 5241.11 |  | May | 11297000000 | 35160.6 | 250380980.09 | 5287.69
June | 21657620000 | 37793.3 | 292498411.05 | 6202.67 |  | June | 15576190000 | 35916.66 | 253757246.71 | 5478.5
July | 24524820000 | 37119.52 | 227074974.62 | 6226.04 |  | July | 17953500000 | 35733.84 | 218386507.33 | 4987.88
August | 24930150000 | 38196.81 | 278035572.83 | 6005.88 |  | August | 19461660000 | 35650.32 | 252465871.63 | 4773.28
September | 20540100000 | 38695.1 | 225650966.47 | 5681.92 |  | September | 14973520000 | 36243.7 | 175755059.64 | 4083.72
October | 16394150000 | 38942.59 | 181070205.92 | 4501.47 |  | October | 11367130000 | 37065.93 | 134043543.71 | 3070.82
November | 9376020000 | 37347.68 | 72755107.6 | 2198.63 |  | November | 6727254000 | 33876 | 196374603.99 | 29409.41
December | 3524561000 | 18556.58 | 232821611.11 | 23586.69 |  | December | 3834136000 | 17646.07 | 512597444.55 | 30145.84
Permieter I | 1276350000 | 5494.1 |  | 603437.08 | 161.59 |  | 841410000 | 2373.66 |  | 6038058.84 | 5690.16
| 1367400000 | 7531.94 |  | 8526360.84 | 801.98 |  | 1147080000 | 7346.06 |  | 4340721.61 | 388.25
| 2168950000 | 7727.59 |  | 15225356.56 | 653.43 |  | 1558170000 | 7203.74 |  | 7608721.79 | 696.04
| 2728170000 | 7836.03 |  | 48338106.43 | 1194.61 |  | 2122540000 | 7528.89 |  | 27463662.73 | 779.5
| 3794030000 | 7969.82 |  | 65687477.89 | 1441.36 |  | 3168110000 | 7378.32 |  | 55164189.93 | 1298.14
| 4644700000 | 7437.36 |  | 98816464.33 | 1747.62 |  | 3888710000 | 7562.61 |  | 67909429.27 | 1524.08
| 4607420000 | 7173.67 |  | 88307275.88 | 1759.06 |  | 4007830000 | 7106.58 |  | 56553512.05 | 1374.64
| 4972790000 | 7572.47 |  | 99196238.3 | 1695.82 |  | 4423360000 | 7164.42 |  | 66947121.34 | 1306.5
| 4188120000 | 7679.32 |  | 70418252.61 | 1599.96 |  | 3534570000 | 7606.98 |  | 41612070.15 | 1102.9
| 3727690000 | 7982.09 |  | 42524629.68 | 1252.29 |  | 2979870000 | 7784.53 |  | 24033482.76 | 778.17
| 2514170000 | 7885.36 |  | 5644477.84 | 329.93 |  | 1982830000 | 7465.79 |  | 8542122.08 | 529.65
| 1347930000 | 7660.1 |  | 38358.4 | 85.49 |  | 1344010000 | 6996.66 |  | 293707.7 | 145.89
Permieter II | 1356980000 | 4916.6 |  | 124337000 | 8442.13 |  | 1021510000 | 4896.74 |  | 360233000 | 10637.79
| 1468850000 | 8929.79 |  | 130358000 | 11625.56 |  | 1172890000 | 4537.94 |  | 198844000 | 10682.86
| 1626400000 | 8573.81 |  | 160071000 | 8466.56 |  | 1059460000 | 3953.72 |  | 219761000 | 9050.14
| 2303330000 | 8674.19 |  | 89024209.55 | 7237.92 |  | 1291690000 | 3439.53 |  | 52903230.46 | 1395.94
| 3076960000 | 8860.47 |  | 65248193.51 | 1176.05 |  | 2272250000 | 8086.18 |  | 74565310.02 | 1572.47
| 5118970000 | 8939.82 |  | 62847859.36 | 1375.58 |  | 3381150000 | 8256.58 |  | 64910821.72 | 1217.79
| 6078000000 | 8773.37 |  | 38971657.37 | 1375.53 |  | 4192150000 | 8346.42 |  | 50964537.06 | 1111.26
| 6326080000 | 9007.7 |  | 50378893.11 | 1313.55 |  | 4675090000 | 8318.88 |  | 60372672.46 | 1052.35
| 5785700000 | 9168.57 |  | 43118279.81 | 1231.97 |  | 3959850000 | 8388.15 |  | 42026302.54 | 884.79
| 5133830000 | 9202.78 |  | 34874302.25 | 927.88 |  | 3533380000 | 8645.36 |  | 29229691.5 | 609.19
| 3300980000 | 8923.22 |  | 15375782.28 | 559.24 |  | 2416510000 | 8369.43 |  | 53641148.7 | 4124.33
| 1356700000 | 6259.93 |  | 96404440.7 | 3070.98 |  | 1472810000 | 5273.36 |  | 173503000 | 8757.88
Permieter III | 227870000 | 957.71 |  | 51686314.4 | 7262.29 |  | 116122000 | 956.29 |  | 217493000 | 7210.12
| 412191000 | 5611.47 |  | 56825812.64 | 7440.77 |  | 279123000 | 1202.05 |  | 97072184.74 | 7409.46
| 753668000 | 4397.99 |  | 66143617.93 | 5501.71 |  | 456777000 | 1463.99 |  | 59359681.09 | 6599.23
| 1582980000 | 5574.06 |  | 38762644.47 | 4338.29 |  | 1051880000 | 2425.21 |  | 27870062.56 | 468.26
| 2363070000 | 5700.5 |  | 41175442.14 | 735.93 |  | 1918060000 | 5366.75 |  | 38177461.62 | 673.47
| 3617820000 | 5765.11 |  | 45070991.61 | 858.58 |  | 2594450000 | 5475.94 |  | 41478732.2 | 759.46
| 4113960000 | 5745.77 |  | 32283676 | 855.6 |  | 3026320000 | 5518.11 |  | 33923600.42 | 694.16
| 4095540000 | 5866.65 |  | 42264456.12 | 827.78 |  | 3226180000 | 5506.55 |  | 40863533.65 | 664.9
| 3254380000 | 5881.84 |  | 38796294.96 | 792.59 |  | 2352450000 | 5520.3 |  | 29582078.61 | 582.12
| 2345700000 | 5864.65 |  | 30362365.16 | 640.32 |  | 1577240000 | 5646.35 |  | 23367703.52 | 453.03
| 1147870000 | 5594.4 |  | 14933324.01 | 373.33 |  | 733023000 | 5218.91 |  | 30296018.45 | 6820.47
| 254634000 | 1117.74 |  | 29690015.95 | 4835.11 |  | 329984000 | 1543.23 |  | 73476235 | 5860.64
Permieter IV | 203580000 | 1289.48 |  | 116259000 | 11054.77 |  | 88527777.57 | 1233.74 |  | 513978000 | 10834.06
| 404112000 | 5444.38 |  | 105603000 | 11403.23 |  | 211320000 | 1387.72 |  | 201162000 | 11181.63
| 754328000 | 2223.26 |  | 99691045.48 | 8303.04 |  | 301673000 | 1476.34 |  | 158148000 | 10237.29
| 1768840000 | 8537.78 |  | 62724442.81 | 7407.89 |  | 1003750000 | 2727.94 |  | 39256841.58 | 732.73
| 2891300000 | 8727.98 |  | 61938761.58 | 1185.89 |  | 2175540000 | 8010.76 |  | 57800338.09 | 1082.33
| 4762900000 | 8800.11 |  | 69603928.76 | 1402.58 |  | 3286430000 | 8178.17 |  | 61092675.57 | 1225.8
| 5641400000 | 8650.74 |  | 53537090.21 | 1401.34 |  | 3964170000 | 8244.79 |  | 51402133.59 | 1118.23
| 5464750000 | 8841.29 |  | 70863679.73 | 1363.45 |  | 4126630000 | 8212.22 |  | 62003707.84 | 1067.8
| 4109060000 | 8983.41 |  | 61717455.63 | 1294.03 |  | 2888230000 | 8240.9 |  | 43372110.61 | 928.08
| 2919990000 | 8944.51 |  | 45409107.87 | 1048.31 |  | 1778120000 | 8381.48 |  | 32838719.36 | 705.47
| 1280670000 | 8332.23 |  | 19121226.97 | 431.76 |  | 816884000 | 6684.2 |  | 65373686.84 | 10315.67
| 254601000 | 1437.05 |  | 70209576.01 | 10854.68 |  | 335049000 | 1795.89 |  | 171295000 | 8873.26
Attic | 303269000 | 2132.63 |  | 64207641.42 | 6471.26 |  | 162980000 | 1863.89 |  | 268950000 | 8068.87
| 429315000 | 6659.99 |  | 73267743.5 | 8332.47 |  | 299071000 | 2232.13 |  | 134973000 | 8317.63
| 737457000 | 6233.13 |  | 72434534.54 | 6557.06 |  | 397524000 | 2248.78 |  | 97454669.88 | 6064.29
| 1439600000 | 6646.37 |  | 35260456 | 4175.22 |  | 883145000 | 2973.93 |  | 33440566.02 | 473.96
| 2243300000 | 6764.02 |  | 18261806.36 | 701.88 |  | 1763040000 | 6318.59 |  | 24673680.43 | 661.28
| 3513230000 | 6850.9 |  | 16159166.99 | 818.31 |  | 2425450000 | 6443.36 |  | 18365587.95 | 751.37
| 4084040000 | 6775.97 |  | 13975275.16 | 834.51 |  | 2763030000 | 6517.94 |  | 25542724.21 | 689.59
| 4070990000 | 6908.7 |  | 15332305.57 | 805.28 |  | 3010400000 | 6448.25 |  | 22278836.34 | 681.73
| 3202840000 | 6981.96 |  | 11600683.46 | 763.37 |  | 2238420000 | 6487.37 |  | 19162497.73 | 585.83
| 2266940000 | 6948.56 |  | 27899800.96 | 632.67 |  | 1498520000 | 6608.21 |  | 24573946.57 | 524.96
| 1132330000 | 6612.47 |  | 17680296.5 | 504.37 |  | 778007000 | 6137.67 |  | 38521627.92 | 7619.29
| 310696000 | 2081.76 |  | 36479220.05 | 4740.43 |  | 352283000 | 2036.93 |  | 94029501.85 | 6508.17

## Combined zones
| 1 Joule = | 2.7778e-07 | kWh
Phoenix 2010 | in Joules and Watts | [7 empty] | Tucson 2010 | in Joules and Watts
| Total Cooling (J) | Peak Cooling (W) | Total Heating (J) | Peak Heating (W) | [5 empty] | Total Cooling (J) | Peak Cooling (W) | Total Heating (J) | Peak Heating (W)
January | 3368049000 | 14790.52 | 357093392.9 | 33392.04 |  |  |  |  | January | 2230549777.57 | 11324.32 | 1366692058.84 | 42441
February | 4081868000 | 34177.57 | 374580916.98 | 39604.01 |  |  |  |  | February | 3109484000 | 16705.9 | 636391906.35 | 37979.83
March | 6040803000 | 29155.78 | 413565554.51 | 29481.8 |  |  |  |  | March | 3773604000 | 16346.57 | 542332072.76 | 32646.99
April | 9822920000 | 37268.43 | 274109859.26 | 24353.93 |  |  |  |  | April | 6353005000 | 19095.5 | 180934363.35 | 3850.39
May | 14368660000 | 38022.79 | 252311681.48 | 5241.11 |  |  |  |  | May | 11297000000 | 35160.6 | 250380980.09 | 5287.69
June | 21657620000 | 37793.3 | 292498411.05 | 6202.67 |  |  |  |  | June | 15576190000 | 35916.66 | 253757246.71 | 5478.5
July | 24524820000 | 37119.52 | 227074974.62 | 6226.04 |  |  |  |  | July | 17953500000 | 35733.84 | 218386507.33 | 4987.88
August | 24930150000 | 38196.81 | 278035572.83 | 6005.88 |  |  |  |  | August | 19461660000 | 35650.32 | 252465871.63 | 4773.28
September | 20540100000 | 38695.1 | 225650966.47 | 5681.92 |  |  |  |  | September | 14973520000 | 36243.7 | 175755059.64 | 4083.72
October | 16394150000 | 38942.59 | 181070205.92 | 4501.47 |  |  |  |  | October | 11367130000 | 37065.93 | 134043543.71 | 3070.82
November | 9376020000 | 37347.68 | 72755107.6 | 2198.63 |  |  |  |  | November | 6727254000 | 33876 | 196374603.99 | 29409.41
December | 3524561000 | 18556.58 | 232821611.11 | 23586.69 |  |  |  |  | December | 3834136000 | 17646.07 | 512597444.55 | 30145.84
Phoenix 2010 | in kWh and kW | [7 empty] | Tucson 2010 | in kWh and kW
| Total Cooling (kWh) | Peak Cooling (kW) | Total Heating (kWh) | Peak Heating (kW) | [5 empty] | Total Cooling (kWh) | Peak Cooling (kW) | Total Heating (kWh) | Peak Heating (kW)
January | 935.5699 | 14.7905 | 99.1927 | 33.392 |  |  |  |  | January | 619.5977 | 11.3243 | 379.637 | 42.441
February | 1133.8531 | 34.1776 | 104.0503 | 39.604 |  |  |  |  | February | 863.7462 | 16.7059 | 176.7757 | 37.9798
March | 1678.0022 | 29.1558 | 114.8794 | 29.4818 |  |  |  |  | March | 1048.2242 | 16.3466 | 150.6479 | 32.647
April | 2728.5911 | 37.2684 | 76.1417 | 24.3539 |  |  |  |  | April | 1764.725 | 19.0955 | 50.2596 | 3.8504
May | 3991.2976 | 38.0228 | 70.0866 | 5.2411 |  |  |  |  | May | 3138.0581 | 35.1606 | 69.5503 | 5.2877
June | 6016.0104 | 37.7933 | 81.2496 | 6.2027 |  |  |  |  | June | 4326.7229 | 35.9167 | 70.4882 | 5.4785
July | 6812.4554 | 37.1195 | 63.0764 | 6.226 |  |  |  |  | July | 4987.0873 | 35.7338 | 60.663 | 4.9879
August | 6925.0472 | 38.1968 | 77.2322 | 6.0059 |  |  |  |  | August | 5406.021 | 35.6503 | 70.1295 | 4.7733
September | 5705.5879 | 38.6951 | 62.6809 | 5.6819 |  |  |  |  | September | 4159.3144 | 36.2437 | 48.8209 | 4.0837
October | 4553.9342 | 38.9426 | 50.2973 | 4.5015 |  |  |  |  | October | 3157.5386 | 37.0659 | 37.2343 | 3.0708
November | 2604.4521 | 37.3477 | 20.2098 | 2.1986 |  |  |  |  | November | 1868.6832 | 33.876 | 54.5485 | 29.4094
December | 979.0455 | 18.5566 | 64.6727 | 23.5867 |  |  |  |  | December | 1065.0386 | 17.6461 | 142.3883 | 30.1458
Small Office Building
|  | Total Cooling (J) | Total Cooling (kWh) | Peak Cooling (W) | Peak Cooling (kW) | Total Heating (J) | Total Heating (kWh) | Peak Heating (W) | Peak Heating (kW)
| January | 3368049000 | 935.5699 | 14790.52 | 14.7905 | 357093392.9 | 99.1927 | 33392.04 | 33.392
| February | 4081868000 | 1133.8531 | 34177.57 | 34.1776 | 374580916.98 | 104.0503 | 39604.01 | 39.604
| March | 6040803000 | 1678.0022 | 29155.78 | 29.1558 | 413565554.51 | 114.8794 | 29481.8 | 29.4818
| April | 9822920000 | 2728.5911 | 37268.43 | 37.2684 | 274109859.26 | 76.1417 | 24353.93 | 24.3539
| May | 14368660000 | 3991.2976 | 38022.79 | 38.0228 | 252311681.48 | 70.0866 | 5241.11 | 5.2411
| June | 21657620000 | 6016.0104 | 37793.3 | 37.7933 | 292498411.05 | 81.2496 | 6202.67 | 6.2027
| July | 24524820000 | 6812.4554 | 37119.52 | 37.1195 | 227074974.62 | 63.0764 | 6226.04 | 6.226
| August | 24930150000 | 6925.0472 | 38196.81 | 38.1968 | 278035572.83 | 77.2322 | 6005.88 | 6.0059
| September | 20540100000 | 5705.5879 | 38695.1 | 38.6951 | 225650966.47 | 62.6809 | 5681.92 | 5.6819
| October | 16394150000 | 4553.9342 | 38942.59 | 38.9426 | 181070205.92 | 50.2973 | 4501.47 | 4.5015
| November | 9376020000 | 2604.4521 | 37347.68 | 37.3477 | 72755107.6 | 20.2098 | 2198.63 | 2.1986
| December | 3524561000 | 979.0455 | 18556.58 | 18.5566 | 232821611.11 | 64.6727 | 23586.69 | 23.5867

## Images
Phoenix |  |  | Vertical
Tucson | Horizontal Slinky | Vertical

## INTEL building loads
Given | [6 empty] | 3.517
Month | Total OC CHW Tonnage | Month | Peak Total CHW Tonnage
1 | 98683.7298 | 1 | 115838.0493
2 | 100164.0386 | 2 | 114660.7863
3 | 101290.7719 | 3 | 115911.0005
4 | 105664.1802 | 4 | 125479.6124
5 | 114780.0345 | 5 | 134144.7541
6 | 116208.3969 | 6 | 139483.5294
7 | 135999.342 | 7 | 157463.7998
8 | 137918.0045 | 8 | 161392.7602
9 | 124928.8945 | 9 | 151065.0496
10 | 113536.1587 | 10 | 134632.1524
11 | 104452.1022 | 11 | 123477.1698
12 | 100491.3162 | 12 | 116029.8347
|  |  | Total Cooling (kWh) | Peak Cooling (kW)
|  | January | 347070.6778 | 407402.4194 | 0 | 0
|  | February | 352276.9237 | 403261.9854 | 0 | 0
|  | March | 356239.6447 | 407658.9888 | 0 | 0
|  | April | 371620.9217 | 441311.7968 | 0 | 0
|  | May | 403681.3812 | 471787.1002 | 0 | 0
|  | June | 408704.9318 | 490563.5729 | 0 | 0
|  | July | 478309.6858 | 553800.1839 | 0 | 0
|  | August | 485057.6219 | 567618.3376 | 0 | 0
|  | September | 439374.9219 | 531295.7794 | 0 | 0
|  | October | 399306.6701 | 473501.28 | 0 | 0
|  | November | 367358.0433 | 434269.2062 | 0 | 0
|  | December | 353427.9591 | 408076.9286 | 0 | 0

## Large Office Phoenix
|  |  | 1 Joule = | 2.7778e-07 | kWh
Large Office Building
| Total Cooling (J) | Total Cooling (kWh) | Peak Cooling (W) | Peak Cooling (kW) | Total Heating (J) | Total Heating (kWh) | Peak Heating (W) | Peak Heating (kW)
January | 481186260000 | 133662.9569 | 632722.74 | 632.7227 | 8047445789.09 | 2235.4034 | 267634.34 | 267.6343
February | 701596250000 | 194888.0031 | 880458.51 | 880.4585 | 4837987818.3 | 1343.8866 | 266252.34 | 266.2523
March | 1089650050000 | 302680.8116 | 1056253.43 | 1056.2534 | 3852183190.48 | 1070.0517 | 279464.41 | 279.4644
April | 1377469550000 | 382630.7367 | 1146656.72 | 1146.6567 | 1773909871.11 | 492.7531 | 244495.57 | 244.4956
May | 692101470000 | 192250.5621 | 939790.58 | 939.7906 | 848740132.14 | 235.7613 | 65666.79 | 65.6668
June | 1042462400000 | 289573.1205 | 1037330.04 | 1037.33 | 727246751.5 | 202.0131 | 66303.17 | 66.3032
July | 1357938900000 | 377205.5518 | 1146966.04 | 1146.966 | 991299761.45 | 275.3613 | 61938.38 | 61.9384
August | 1622802300000 | 450778.7773 | 1178961.85 | 1178.9618 | 683602165.69 | 189.8896 | 65701.27 | 65.7013
September | 731878330000 | 203299.6988 | 942750.98 | 942.751 | 873663395.64 | 242.6845 | 65277.71 | 65.2777
October | 930557580000 | 258488.4235 | 1054212.78 | 1054.2128 | 1193032324.54 | 331.3981 | 89894.61 | 89.8946
November | 1066506520000 | 296252.0481 | 942176.45 | 942.1764 | 2127584018.95 | 590.996 | 107352.88 | 107.3529
December | 1275143550000 | 354206.825 | 912125.93 | 912.1259 | 9699073200.73 | 2694.1892 | 271998.89 | 271.9989
Individual zones |  | 23 Zones Total
| Total Cooling (J) | Total Cooling (kWh) | Peak Cooling (W) | Peak Cooling (kW) | Total Heating (J) | Total Heating (kWh) | Peak Heating (W) | Peak Heating (kW)
January | 59523100000 | 16534.2077 | 120165.93 | 120.1659 | 656753000 | 182.4315 | 13420.65 | 13.4207
February | 52954000000 | 14709.4562 | 117867.75 | 117.8678 | 484831000 | 134.6754 | 19137.03 | 19.137
March | 62423100000 | 17339.7639 | 118144.57 | 118.1446 | 348867000 | 96.9076 | 15248.53 | 15.2485
April | 61625700000 | 17118.2637 | 118806.52 | 118.8065 | 558060000 | 155.0168 | 23487.44 | 23.4874
May | 62636700000 | 17399.0973 | 114306.51 | 114.3065 | 574128000 | 159.4801 | 27632.7 | 27.6327
June | 65210500000 | 18114.0423 | 104478.36 | 104.4784 | 550841000 | 153.0115 | 35090.75 | 35.0907
July | 71192400000 | 19775.6825 | 106189.83 | 106.1898 | 745735000 | 207.1488 | 36346.77 | 36.3468
August | 79732700000 | 22147.9899 | 103942.98 | 103.943 | 488503000 | 135.6954 | 32192.87 | 32.1929
September | 71759600000 | 19933.2382 | 106982.33 | 106.9823 | 671792000 | 186.609 | 31793.38 | 31.7934
October | 74201200000 | 20611.4609 | 123959.37 | 123.9594 | 644778000 | 179.1051 | 26245.58 | 26.2456
November | 70939400000 | 19705.4047 | 124107.04 | 124.107 | 651103000 | 180.8621 | 14345.41 | 14.3454
December | 65625200000 | 18229.2368 | 122175.35 | 122.1754 | 699520000 | 194.3113 | 13492.37 | 13.4924
| Total Cooling (J) | Total Cooling (kWh) | Peak Cooling (W) | Peak Cooling (kW) | Total Heating (J) | Total Heating (kWh) | Peak Heating (W) | Peak Heating (kW)
January | 47655200000 | 13237.5661 | 95410.69 | 95.4107 | 0 | 0 | 0 | 0
February | 48098000000 | 13360.5662 | 99810.3 | 99.8103 | 0 | 0 | 0 | 0
March | 62359900000 | 17322.2083 | 96615.37 | 96.6154 | 0 | 0 | 0 | 0
April | 69704000000 | 19362.2377 | 95934.46 | 95.9345 | 0 | 0 | 0 | 0
May | 66294900000 | 18415.2647 | 96991.42 | 96.9914 | 0 | 0 | 0 | 0
June | 74686400000 | 20746.2388 | 92451.66 | 92.4517 | 0 | 0 | 0 | 0
July | 79165900000 | 21990.5454 | 91106.69 | 91.1067 | 0 | 0 | 0 | 0
August | 86403900000 | 24001.1025 | 94404.45 | 94.4044 | 0 | 0 | 0 | 0
September | 68644400000 | 19067.9041 | 95663 | 95.663 | 0 | 0 | 0 | 0
October | 67540100000 | 18761.1539 | 99477.09 | 99.4771 | 0 | 0 | 0 | 0
November | 60806500000 | 16890.708 | 101078.77 | 101.0788 | 0 | 0 | 0 | 0
December | 55126800000 | 15313.0123 | 100076.64 | 100.0766 | 0 | 0 | 0 | 0
| Total Cooling (J) | Total Cooling (kWh) | Peak Cooling (W) | Peak Cooling (kW) | Total Heating (J) | Total Heating (kWh) | Peak Heating (W) | Peak Heating (kW)
January | 35347300000 | 9818.7023 | 84504.33 | 84.5043 | 0 | 0 | 0 | 0
February | 35568600000 | 9880.1746 | 85157.79 | 85.1578 | 0 | 0 | 0 | 0
March | 46345400000 | 12873.7325 | 86463.36 | 86.4634 | 0 | 0 | 0 | 0
April | 48496100000 | 13471.1497 | 86590.21 | 86.5902 | 0 | 0 | 0 | 0
May | 56696800000 | 15749.1237 | 86562.4 | 86.5624 | 0 | 0 | 0 | 0
June | 62886000000 | 17468.3473 | 76769.29 | 76.7693 | 0 | 0 | 0 | 0
July | 63543700000 | 17651.0419 | 73013.65 | 73.0136 | 0 | 0 | 0 | 0
August | 65545700000 | 18207.1535 | 85202.55 | 85.2026 | 0 | 0 | 0 | 0
September | 57464200000 | 15962.2905 | 87012.12 | 87.0121 | 0 | 0 | 0 | 0
October | 53083700000 | 14745.484 | 88526.51 | 88.5265 | 0 | 0 | 0 | 0
November | 43470600000 | 12075.1763 | 85770.39 | 85.7704 | 0 | 0 | 0 | 0
December | 34179800000 | 9494.3965 | 84819.18 | 84.8192 | 0 | 0 | 0 | 0
| Total Cooling (J) | Total Cooling (kWh) | Peak Cooling (W) | Peak Cooling (kW) | Total Heating (J) | Total Heating (kWh) | Peak Heating (W) | Peak Heating (kW)
January | 26595300000 | 7387.5892 | 39016.28 | 39.0163 | 72525484.01 | 20.146 | 68458.22 | 68.4582
February | 30004400000 | 8334.5622 | 86871.95 | 86.8719 | 23162924.37 | 6.4342 | 60000.26 | 60.0003
March | 41267700000 | 11463.2592 | 87157.58 | 87.1576 | 10018574.45 | 2.7829 | 67669.55 | 67.6696
April | 49431800000 | 13731.0665 | 89663.54 | 89.6635 | 3588173.75 | 0.99672 | 39676.16 | 39.6762
May | 61858100000 | 17182.8193 | 94098.34 | 94.0983 | 0 | 0 | 0 | 0
June | 74015200000 | 20559.7942 | 90840.41 | 90.8404 | 0 | 0 | 0 | 0
July | 76517900000 | 21254.9892 | 91893.49 | 91.8935 | 0 | 0 | 0 | 0
August | 76376600000 | 21215.7392 | 92927.01 | 92.927 | 0 | 0 | 0 | 0
September | 63378500000 | 17605.153 | 91402.76 | 91.4028 | 0 | 0 | 0 | 0
October | 52258600000 | 14516.2894 | 89150.59 | 89.1506 | 0 | 0 | 0 | 0
November | 36387100000 | 10107.5359 | 85349.37 | 85.3494 | 0 | 0 | 0 | 0
December | 25512800000 | 7086.8946 | 37244.26 | 37.2443 | 215979000 | 59.9942 | 72523.97 | 72.524
| Total Cooling (J) | Total Cooling (kWh) | Peak Cooling (W) | Peak Cooling (kW) | Total Heating (J) | Total Heating (kWh) | Peak Heating (W) | Peak Heating (kW)
January | 3532390000 | 981.2202 | 4815 | 4.815 | 797609.91 | 0.22156 | 4646.86 | 4.6469
February | 4360700000 | 1211.3065 | 8328.19 | 8.3282 | 800189.82 | 0.22228 | 3341.93 | 3.3419
March | 6158370000 | 1710.6597 | 8222.1 | 8.2221 | 1143226.35 | 0.31756 | 8320.89 | 8.3209
April | 9948350000 | 2763.4328 | 20967.67 | 20.9677 | 0 | 0 | 0 | 0
May | 11909400000 | 3308.1693 | 22331.77 | 22.3318 | 0 | 0 | 0 | 0
June | 17625500000 | 4895.9761 | 22188.1 | 22.1881 | 0 | 0 | 0 | 0
July | 19280600000 | 5355.7265 | 24315.4 | 24.3154 | 0 | 0 | 0 | 0
August | 18485200000 | 5134.7819 | 23751.47 | 23.7515 | 0 | 0 | 0 | 0
September | 12576400000 | 3493.4472 | 22658.04 | 22.658 | 0 | 0 | 0 | 0
October | 9480670000 | 2633.5216 | 21998.53 | 21.9985 | 0 | 0 | 0 | 0
November | 5675540000 | 1576.5402 | 6868.62 | 6.8686 | 0 | 0 | 0 | 0
December | 3780940000 | 1050.262 | 5218.6 | 5.2186 | 156292.71 | 0.043415 | 1823.41 | 1.8234
| Total Cooling (J) | Total Cooling (kWh) | Peak Cooling (W) | Peak Cooling (kW) | Total Heating (J) | Total Heating (kWh) | Peak Heating (W) | Peak Heating (kW)
January | 3653930000 | 1014.9814 | 6399.91 | 6.3999 | 3861008.43 | 1.0725 | 5515.72 | 5.5157
February | 4514640000 | 1254.0677 | 21534.3 | 21.5343 | 5570467.56 | 1.5474 | 5426.61 | 5.4266
March | 6544290000 | 1817.8598 | 21970.96 | 21.971 | 4145714.74 | 1.1516 | 5847.32 | 5.8473
April | 10040700000 | 2789.0856 | 23623.41 | 23.6234 | 393072.92 | 0.10919 | 4585.85 | 4.5859
May | 11817800000 | 3282.7248 | 24572.76 | 24.5728 | 0 | 0 | 0 | 0
June | 15442300000 | 4289.5312 | 23484.55 | 23.4845 | 0 | 0 | 0 | 0
July | 15905700000 | 4418.2535 | 25554.16 | 25.5542 | 0 | 0 | 0 | 0
August | 15509900000 | 4308.309 | 24934.39 | 24.9344 | 0 | 0 | 0 | 0
September | 12216200000 | 3393.3916 | 24300.51 | 24.3005 | 0 | 0 | 0 | 0
October | 9099680000 | 2527.6909 | 23885.29 | 23.8853 | 0 | 0 | 0 | 0
November | 5552410000 | 1542.3373 | 17588.82 | 17.5888 | 0 | 0 | 0 | 0
December | 3647470000 | 1013.1869 | 5758.64 | 5.7586 | 4393185.2 | 1.2203 | 5623.45 | 5.6235
| Total Cooling (J) | Total Cooling (kWh) | Peak Cooling (W) | Peak Cooling (kW) | Total Heating (J) | Total Heating (kWh) | Peak Heating (W) | Peak Heating (kW)
January | 10357500000 | 2877.0856 | 29260.65 | 29.2607 | 4273410.88 | 1.1871 | 10428.93 | 10.4289
February | 10548600000 | 2930.169 | 30569.57 | 30.5696 | 7871473.81 | 2.1865 | 10536.32 | 10.5363
March | 12266400000 | 3407.3361 | 27744.28 | 27.7443 | 13844190.31 | 3.8456 | 11143.3 | 11.1433
April | 14246200000 | 3957.2809 | 26707.65 | 26.7077 | 867048.3 | 0.24085 | 10115.56 | 10.1156
May | 13505300000 | 3751.4752 | 26182.82 | 26.1828 | 0 | 0 | 0 | 0
June | 17823300000 | 4950.9206 | 25215.25 | 25.2153 | 0 | 0 | 0 | 0
July | 20301600000 | 5639.3378 | 28257.22 | 28.2572 | 0 | 0 | 0 | 0
August | 22147900000 | 6152.1994 | 28981.22 | 28.9812 | 0 | 0 | 0 | 0
September | 19872600000 | 5520.1711 | 28448.01 | 28.448 | 0 | 0 | 0 | 0
October | 18488000000 | 5135.5597 | 30892.36 | 30.8924 | 0 | 0 | 0 | 0
November | 14812400000 | 4114.5588 | 29384.24 | 29.3842 | 0 | 0 | 0 | 0
December | 10931900000 | 3036.6413 | 29333.88 | 29.3339 | 2099722.82 | 0.58326 | 9097.28 | 9.0973
| Total Cooling (J) | Total Cooling (kWh) | Peak Cooling (W) | Peak Cooling (kW) | Total Heating (J) | Total Heating (kWh) | Peak Heating (W) | Peak Heating (kW)
January | 5510290000 | 1530.6373 | 26777.95 | 26.778 | 0 | 0 | 0 | 0
February | 6655390000 | 1848.7209 | 30802.9 | 30.8029 | 0 | 0 | 0 | 0
March | 10375600000 | 2882.1134 | 29472.81 | 29.4728 | 0 | 0 | 0 | 0
April | 15505100000 | 4306.9757 | 30523.64 | 30.5236 | 0 | 0 | 0 | 0
May | 14267600000 | 3963.2254 | 33507.91 | 33.5079 | 0 | 0 | 0 | 0
June | 19319900000 | 5366.6432 | 31260.14 | 31.2601 | 0 | 0 | 0 | 0
July | 21295000000 | 5915.2825 | 35274.07 | 35.2741 | 0 | 0 | 0 | 0
August | 23267700000 | 6463.2552 | 35834.25 | 35.8342 | 0 | 0 | 0 | 0
September | 14930800000 | 4147.4478 | 32109.75 | 32.1097 | 0 | 0 | 0 | 0
October | 12079000000 | 3355.2805 | 32309.62 | 32.3096 | 0 | 0 | 0 | 0
November | 8852820000 | 2459.1186 | 29404.41 | 29.4044 | 0 | 0 | 0 | 0
December | 7013620000 | 1948.2293 | 27164.45 | 27.1645 | 0 | 0 | 0 | 0
| Total Cooling (J) | Total Cooling (kWh) | Peak Cooling (W) | Peak Cooling (kW) | Total Heating (J) | Total Heating (kWh) | Peak Heating (W) | Peak Heating (kW)
January | 2305300000 | 640.3616 | 3244.44 | 3.2444 | 338284000 | 93.9679 | 15442.15 | 15.4421
February | 2940710000 | 816.8645 | 7182.64 | 7.1826 | 210344000 | 58.4289 | 15792.2 | 15.7922
March | 4189080000 | 1163.6343 | 6866.67 | 6.8667 | 142365000 | 39.5459 | 16059.9 | 16.0599
April | 7138870000 | 1983.021 | 20783.7 | 20.7837 | 28582860.18 | 7.9397 | 14909.78 | 14.9098
May | 10775400000 | 2993.1691 | 21231.22 | 21.2312 | 0 | 0 | 0 | 0
June | 16800700000 | 4666.8648 | 23482.53 | 23.4825 | 0 | 0 | 0 | 0
July | 18028700000 | 5007.9762 | 22772.8 | 22.7728 | 0 | 0 | 0 | 0
August | 16089000000 | 4469.1702 | 23266.55 | 23.2665 | 0 | 0 | 0 | 0
September | 11270100000 | 3130.5858 | 21303.12 | 21.3031 | 0 | 0 | 0 | 0
October | 7557870000 | 2099.41 | 21337.89 | 21.3379 | 0 | 0 | 0 | 0
November | 3824410000 | 1062.337 | 5091.94 | 5.0919 | 3259516.17 | 0.90542 | 3884.71 | 3.8847
December | 2031630000 | 564.3421 | 3089.47 | 3.0895 | 453278000 | 125.9107 | 15947.59 | 15.9476
| Total Cooling (J) | Total Cooling (kWh) | Peak Cooling (W) | Peak Cooling (kW) | Total Heating (J) | Total Heating (kWh) | Peak Heating (W) | Peak Heating (kW)
January | 2724800000 | 756.8895 | 4807.38 | 4.8074 | 172689000 | 47.9692 | 13112.58 | 13.1126
February | 3617980000 | 1004.9952 | 14848.08 | 14.8481 | 104940000 | 29.15 | 13530.18 | 13.5302
March | 5540500000 | 1539.029 | 18299.69 | 18.2997 | 101596000 | 28.2211 | 13768.4 | 13.7684
April | 8908520000 | 2474.5909 | 24837.25 | 24.8373 | 14595915.12 | 4.0544 | 12289.34 | 12.2893
May | 11588100000 | 3218.9192 | 23974.43 | 23.9744 | 0 | 0 | 0 | 0
June | 15754400000 | 4376.2257 | 26313.71 | 26.3137 | 0 | 0 | 0 | 0
July | 16149400000 | 4485.948 | 24950.31 | 24.9503 | 0 | 0 | 0 | 0
August | 15350100000 | 4263.9201 | 26452.13 | 26.4521 | 0 | 0 | 0 | 0
September | 11887600000 | 3302.1138 | 23820.91 | 23.8209 | 0 | 0 | 0 | 0
October | 8273550000 | 2298.2102 | 24682.84 | 24.6828 | 0 | 0 | 0 | 0
November | 4519300000 | 1255.3621 | 9135.75 | 9.1357 | 576953.7 | 0.16027 | 1204.52 | 1.2045
December | 2437960000 | 677.2117 | 4290.43 | 4.2904 | 236998000 | 65.8328 | 13348.92 | 13.3489
| Total Cooling (J) | Total Cooling (kWh) | Peak Cooling (W) | Peak Cooling (kW) | Total Heating (J) | Total Heating (kWh) | Peak Heating (W) | Peak Heating (kW)
January | 9573560000 | 2659.3243 | 29519.69 | 29.5197 | 82434689.4 | 22.8985 | 16832.88 | 16.8329
February | 9578740000 | 2660.7632 | 28268.59 | 28.2686 | 95748375.82 | 26.5968 | 17882.54 | 17.8825
March | 10714200000 | 2976.169 | 26880.41 | 26.8804 | 123252000 | 34.2367 | 18448.6 | 18.4486
April | 11606300000 | 3223.9748 | 26347.53 | 26.3475 | 21495906.2 | 5.9711 | 16885.71 | 16.8857
May | 12437300000 | 3454.8083 | 24646.66 | 24.6467 | 0 | 0 | 0 | 0
June | 16872200000 | 4686.726 | 26619.52 | 26.6195 | 0 | 0 | 0 | 0
July | 19006900000 | 5279.6987 | 26011.54 | 26.0115 | 0 | 0 | 0 | 0
August | 20023800000 | 5562.1711 | 28569.64 | 28.5696 | 0 | 0 | 0 | 0
September | 19097300000 | 5304.8098 | 27863.18 | 27.8632 | 0 | 0 | 0 | 0
October | 17346900000 | 4818.5872 | 30643.28 | 30.6433 | 0 | 0 | 0 | 0
November | 13551800000 | 3764.3919 | 29410.01 | 29.41 | 0 | 0 | 0 | 0
December | 9218430000 | 2560.677 | 27291.71 | 27.2917 | 131540000 | 36.5389 | 17534.91 | 17.5349
| Total Cooling (J) | Total Cooling (kWh) | Peak Cooling (W) | Peak Cooling (kW) | Total Heating (J) | Total Heating (kWh) | Peak Heating (W) | Peak Heating (kW)
January | 3430370000 | 952.8813 | 18586.27 | 18.5863 | 99499311.37 | 27.6387 | 11868.49 | 11.8685
February | 4169690000 | 1158.2481 | 25105.06 | 25.1051 | 79531378.42 | 22.0921 | 12755.86 | 12.7559
March | 6381120000 | 1772.5348 | 25208.18 | 25.2082 | 67684602.24 | 18.8013 | 13250.12 | 13.2501
April | 9244170000 | 2567.8271 | 27593.53 | 27.5935 | 9362888.26 | 2.6008 | 11838.04 | 11.838
May | 12126800000 | 3368.5583 | 27950.41 | 27.9504 | 0 | 0 | 0 | 0
June | 16351500000 | 4542.087 | 31325.93 | 31.3259 | 0 | 0 | 0 | 0
July | 17004400000 | 4723.4482 | 28768.57 | 28.7686 | 0 | 0 | 0 | 0
August | 16550600000 | 4597.3926 | 31385.49 | 31.3855 | 0 | 0 | 0 | 0
September | 12504500000 | 3473.475 | 28604.52 | 28.6045 | 0 | 0 | 0 | 0
October | 8575590000 | 2382.1102 | 28725.82 | 28.7258 | 0 | 0 | 0 | 0
November | 5218000000 | 1449.4456 | 24361.83 | 24.3618 | 0 | 0 | 0 | 0
December | 3130670000 | 869.6313 | 8134.62 | 8.1346 | 141059000 | 39.1831 | 11989.7 | 11.9897
| Total Cooling (J) | Total Cooling (kWh) | Peak Cooling (W) | Peak Cooling (kW) | Total Heating (J) | Total Heating (kWh) | Peak Heating (W) | Peak Heating (kW)
January | 1744910000 | 484.6976 | 3233.5 | 3.2335 | 1539230000 | 427.5642 | 19114.96 | 19.115
February | 2684410000 | 745.67 | 7791.57 | 7.7916 | 819684000 | 227.6902 | 19011.14 | 19.0111
March | 4093660000 | 1137.1287 | 7330.07 | 7.3301 | 527155000 | 146.4321 | 19501.58 | 19.5016
April | 7556440000 | 2099.0128 | 23874.65 | 23.8747 | 154386000 | 42.885 | 18624.56 | 18.6246
May | 11727700000 | 3257.6971 | 25004.3 | 25.0043 | 0 | 0 | 0 | 0
June | 18802600000 | 5222.9486 | 27864.66 | 27.8647 | 0 | 0 | 0 | 0
July | 20530400000 | 5702.8935 | 28862.03 | 28.862 | 0 | 0 | 0 | 0
August | 17989200000 | 4997.004 | 27525.85 | 27.5258 | 0 | 0 | 0 | 0
September | 12347000000 | 3429.725 | 25859.84 | 25.8598 | 0 | 0 | 0 | 0
October | 7779430000 | 2160.9545 | 23929.84 | 23.9298 | 12622176.26 | 3.5062 | 16504.34 | 16.5043
November | 3523050000 | 978.6258 | 5210.48 | 5.2105 | 176685000 | 49.0792 | 17599.16 | 17.5992
December | 1442850000 | 400.792 | 2916.51 | 2.9165 | 1857410000 | 515.9476 | 20622.72 | 20.6227
| Total Cooling (J) | Total Cooling (kWh) | Peak Cooling (W) | Peak Cooling (kW) | Total Heating (J) | Total Heating (kWh) | Peak Heating (W) | Peak Heating (kW)
January | 2201680000 | 611.5783 | 3530.47 | 3.5305 | 733351000 | 203.7088 | 16491.34 | 16.4913
February | 3245130000 | 901.4257 | 21617.21 | 21.6172 | 380532000 | 105.7034 | 16552.23 | 16.5522
March | 5233650000 | 1453.7928 | 21842.26 | 21.8423 | 303853000 | 84.4037 | 16472.32 | 16.4723
April | 9103240000 | 2528.6798 | 23389.24 | 23.3892 | 66878561.18 | 18.5774 | 16122.76 | 16.1228
May | 12266300000 | 3407.3083 | 24622.65 | 24.6227 | 0 | 0 | 0 | 0
June | 17163600000 | 4767.6705 | 27183.21 | 27.1832 | 0 | 0 | 0 | 0
July | 17889600000 | 4969.3373 | 28161.33 | 28.1613 | 0 | 0 | 0 | 0
August | 16722100000 | 4645.0315 | 27257.7 | 27.2577 | 0 | 0 | 0 | 0
September | 12674200000 | 3520.6139 | 24974.35 | 24.9743 | 0 | 0 | 0 | 0
October | 8363480000 | 2323.1907 | 23432.49 | 23.4325 | 3500237.48 | 0.97229 | 5793.91 | 5.7939
November | 3998370000 | 1110.6592 | 7237.29 | 7.2373 | 63011004.94 | 17.5031 | 11740.15 | 11.7401
December | 1892000000 | 525.556 | 3136.68 | 3.1367 | 885227000 | 245.8966 | 17597.3 | 17.5973
| Total Cooling (J) | Total Cooling (kWh) | Peak Cooling (W) | Peak Cooling (kW) | Total Heating (J) | Total Heating (kWh) | Peak Heating (W) | Peak Heating (kW)
January | 8157960000 | 2266.1018 | 29411.56 | 29.4116 | 634709000 | 176.3082 | 20792.03 | 20.792
February | 8840040000 | 2455.5686 | 34144.62 | 34.1446 | 400934000 | 111.3706 | 21199.52 | 21.1995
March | 10266100000 | 2851.6967 | 30715.51 | 30.7155 | 417761000 | 116.0448 | 21842.33 | 21.8423
April | 11966100000 | 3323.9193 | 28290.71 | 28.2907 | 126846000 | 35.235 | 20896.71 | 20.8967
May | 13413800000 | 3726.0585 | 28305.58 | 28.3056 | 0 | 0 | 0 | 0
June | 18854900000 | 5237.4764 | 31008.62 | 31.0086 | 0 | 0 | 0 | 0
July | 21508200000 | 5974.5048 | 32652.18 | 32.6522 | 0 | 0 | 0 | 0
August | 22014100000 | 6115.0327 | 33032.8 | 33.0328 | 0 | 0 | 0 | 0
September | 20327700000 | 5646.5879 | 32026.78 | 32.0268 | 0 | 0 | 0 | 0
October | 17544000000 | 4873.3372 | 32238.22 | 32.2382 | 0 | 0 | 0 | 0
November | 12489200000 | 3469.225 | 32142.12 | 32.1421 | 26137614.02 | 7.2605 | 12827.53 | 12.8275
December | 7751730000 | 2153.2601 | 29057.61 | 29.0576 | 809120000 | 224.7557 | 21124.38 | 21.1244
| Total Cooling (J) | Total Cooling (kWh) | Peak Cooling (W) | Peak Cooling (kW) | Total Heating (J) | Total Heating (kWh) | Peak Heating (W) | Peak Heating (kW)
January | 2863630000 | 795.4534 | 13083.04 | 13.083 | 541232000 | 150.3423 | 16402.17 | 16.4022
February | 3851580000 | 1069.8842 | 28882.92 | 28.8829 | 290877000 | 80.7992 | 16676.06 | 16.6761
March | 6203550000 | 1723.2097 | 29289.99 | 29.29 | 216556000 | 60.1545 | 16478.1 | 16.4781
April | 9496230000 | 2637.8438 | 28944.05 | 28.9441 | 56869901.55 | 15.7972 | 16416.97 | 16.417
May | 12800000000 | 3555.5584 | 30834.65 | 30.8346 | 0 | 0 | 0 | 0
June | 17686800000 | 4913.0039 | 34452.41 | 34.4524 | 0 | 0 | 0 | 0
July | 18627500000 | 5174.3097 | 33715.63 | 33.7156 | 0 | 0 | 0 | 0
August | 17838900000 | 4955.254 | 34402.64 | 34.4026 | 0 | 0 | 0 | 0
September | 13269900000 | 3686.0863 | 31672.46 | 31.6725 | 0 | 0 | 0 | 0
October | 8719820000 | 2422.1742 | 29301.37 | 29.3014 | 48504.52 | 0.013473 | 404.2 | 0.4042
November | 4830680000 | 1341.8566 | 26697.11 | 26.6971 | 33556479.61 | 9.3213 | 8396.68 | 8.3967
December | 2509910000 | 697.1978 | 7783.44 | 7.7834 | 641527000 | 178.2021 | 16526.22 | 16.5262
| Total Cooling (J) | Total Cooling (kWh) | Peak Cooling (W) | Peak Cooling (kW) | Total Heating (J) | Total Heating (kWh) | Peak Heating (W) | Peak Heating (kW)
January | 4095620000 | 1137.6731 | 6254.1 | 6.2541 | 73531275.09 | 20.4254 | 11423.63 | 11.4236
February | 4710060000 | 1308.351 | 9359.33 | 9.3593 | 86616008.5 | 24.06 | 10100.56 | 10.1006
March | 7352200000 | 2042.2794 | 7877.78 | 7.8778 | 86694882.39 | 24.0819 | 9746.11 | 9.7461
April | 9930220000 | 2758.3967 | 12239.7 | 12.2397 | 104330000 | 28.9806 | 10985.14 | 10.9851
May | 11291900000 | 3136.6414 | 10990.24 | 10.9902 | 77833522.23 | 21.6204 | 11001.97 | 11.002
June | 15364800000 | 4268.0034 | 13060.75 | 13.0608 | 71335783.17 | 19.8155 | 11502.86 | 11.5029
July | 17164900000 | 4768.0316 | 16313.83 | 16.3138 | 119935000 | 33.3153 | 11407.25 | 11.4072
August | 17525200000 | 4868.115 | 17982.63 | 17.9826 | 100111000 | 27.8086 | 12713.43 | 12.7134
September | 12668300000 | 3518.975 | 12984.91 | 12.9849 | 73585566.68 | 20.4405 | 11764.59 | 11.7646
October | 10577000000 | 2938.0579 | 13446.86 | 13.4469 | 105788000 | 29.3856 | 11771.71 | 11.7717
November | 7461790000 | 2072.7211 | 9417.53 | 9.4175 | 114563000 | 31.8231 | 9924.46 | 9.9245
December | 4588340000 | 1274.5399 | 7337.06 | 7.3371 | 128172000 | 35.6034 | 10382.87 | 10.3829
| Total Cooling (J) | Total Cooling (kWh) | Peak Cooling (W) | Peak Cooling (kW) | Total Heating (J) | Total Heating (kWh) | Peak Heating (W) | Peak Heating (kW)
January | 1985540000 | 551.5393 | 7186.83 | 7.1868 | 161725000 | 44.9236 | 10415.96 | 10.416
February | 2695140000 | 748.6506 | 9146.08 | 9.1461 | 144515000 | 40.1431 | 9383.28 | 9.3833
March | 4765350000 | 1323.7094 | 10437.18 | 10.4372 | 101817000 | 28.2825 | 8504.75 | 8.5047
April | 6997310000 | 1943.6988 | 9965.32 | 9.9653 | 59890543.65 | 16.6363 | 10032.02 | 10.032
May | 9684760000 | 2690.2133 | 9534.22 | 9.5342 | 72491609.91 | 20.1366 | 11765.45 | 11.7655
June | 13379000000 | 3716.3919 | 13711.18 | 13.7112 | 83854546.53 | 23.2929 | 11566.47 | 11.5665
July | 14461900000 | 4017.1977 | 11678.33 | 11.6783 | 121140000 | 33.65 | 11507.16 | 11.5072
August | 13849500000 | 3847.0864 | 11106.22 | 11.1062 | 78411844.28 | 21.7811 | 12923.77 | 12.9238
September | 10937800000 | 3038.2802 | 10201.28 | 10.2013 | 73255886.43 | 20.3489 | 11660.84 | 11.6608
October | 8189740000 | 2274.9296 | 9910.07 | 9.9101 | 85698406.28 | 23.8051 | 11565.04 | 11.565
November | 4474190000 | 1242.8315 | 5653.63 | 5.6536 | 70963450.51 | 19.7121 | 9755.91 | 9.7559
December | 1847970000 | 513.3254 | 8465.68 | 8.4657 | 262634000 | 72.9539 | 7263.56 | 7.2636
| Total Cooling (J) | Total Cooling (kWh) | Peak Cooling (W) | Peak Cooling (kW) | Total Heating (J) | Total Heating (kWh) | Peak Heating (W) | Peak Heating (kW)
January | 1774400000 | 492.8893 | 8152.78 | 8.1528 | 2932550000 | 814.5979 | 13267.77 | 13.2678
February | 3931820000 | 1092.1731 | 16118.15 | 16.1181 | 1702030000 | 472.7865 | 14926.62 | 14.9266
March | 7057380000 | 1960.3849 | 17661.62 | 17.6616 | 1385430000 | 384.842 | 17162.61 | 17.1626
April | 13522700000 | 3756.3086 | 24769.64 | 24.7696 | 567763000 | 157.7121 | 17629.53 | 17.6295
May | 19031500000 | 5286.532 | 27600.41 | 27.6004 | 124287000 | 34.5242 | 15266.67 | 15.2667
June | 28455000000 | 7904.173 | 31532.03 | 31.532 | 21215421.8 | 5.8932 | 8143.09 | 8.1431
July | 30823500000 | 8562.0902 | 35149.14 | 35.1491 | 4489761.45 | 1.2472 | 2677.2 | 2.6772
August | 28050000000 | 7791.6729 | 30967.87 | 30.9679 | 16576321.41 | 4.6045 | 7871.2 | 7.8712
September | 20013700000 | 5559.3656 | 26814.04 | 26.814 | 55029942.53 | 15.2861 | 10058.9 | 10.0589
October | 12098600000 | 3360.7249 | 21603.78 | 21.6038 | 340597000 | 94.6104 | 17609.83 | 17.6098
November | 4923260000 | 1367.5733 | 12329.93 | 12.3299 | 987728000 | 274.3691 | 17674.35 | 17.6743
December | 1394530000 | 387.3698 | 6744.1 | 6.7441 | 3229960000 | 897.2118 | 17100.24 | 17.1002
| Total Cooling (J) | Total Cooling (kWh) | Peak Cooling (W) | Peak Cooling (kW) | Total Heating (J) | Total Heating (kWh) | Peak Heating (W) | Peak Heating (kW)
January | 3803610000 | 1056.5592 | 2151.51 | 2.1515 | 0 | 0 | 0 | 0
February | 8288550000 | 2302.3768 | 4238.64 | 4.2386 | 0 | 0 | 0 | 0
March | 14524300000 | 4034.531 | 7090.35 | 7.0903 | 0 | 0 | 0 | 0
April | 19091800000 | 5303.282 | 7887.96 | 7.888 | 0 | 0 | 0 | 0
May | 4786470000 | 1329.5761 | 3507.92 | 3.5079 | 0 | 0 | 0 | 0
June | 9691150000 | 2691.9883 | 5432.98 | 5.433 | 0 | 0 | 0 | 0
July | 15207200000 | 4224.2256 | 7297.77 | 7.2978 | 0 | 0 | 0 | 0
August | 20188500000 | 5607.9212 | 7986.57 | 7.9866 | 0 | 0 | 0 | 0
September | 4751390000 | 1319.8316 | 3512.52 | 3.5125 | 0 | 0 | 0 | 0
October | 9785260000 | 2718.13 | 5356.7 | 5.3567 | 0 | 0 | 0 | 0
November | 14145400000 | 3929.2809 | 6134.97 | 6.135 | 0 | 0 | 0 | 0
December | 19304800000 | 5362.4487 | 7908.41 | 7.9084 | 0 | 0 | 0 | 0
| Total Cooling (J) | Total Cooling (kWh) | Peak Cooling (W) | Peak Cooling (kW) | Total Heating (J) | Total Heating (kWh) | Peak Heating (W) | Peak Heating (kW)
January | 2473590000 | 687.1089 | 1975.53 | 1.9755 | 0 | 0 | 0 | 0
February | 7062890000 | 1961.9155 | 3916.49 | 3.9165 | 0 | 0 | 0 | 0
March | 13310200000 | 3697.2807 | 6494.67 | 6.4947 | 0 | 0 | 0 | 0
April | 17935400000 | 4982.0595 | 7477.23 | 7.4772 | 0 | 0 | 0 | 0
May | 4415690000 | 1226.5815 | 3403.59 | 3.4036 | 0 | 0 | 0 | 0
June | 9188490000 | 2552.3604 | 5224.93 | 5.2249 | 0 | 0 | 0 | 0
July | 14371300000 | 3992.031 | 7003.53 | 7.0035 | 0 | 0 | 0 | 0
August | 19010500000 | 5280.6987 | 7564.23 | 7.5642 | 0 | 0 | 0 | 0
September | 4385040000 | 1218.0676 | 3364.91 | 3.3649 | 0 | 0 | 0 | 0
October | 9031760000 | 2508.8242 | 4966.63 | 4.9666 | 0 | 0 | 0 | 0
November | 12797300000 | 3554.8084 | 5663.77 | 5.6638 | 0 | 0 | 0 | 0
December | 17039800000 | 4733.2816 | 7391.91 | 7.3919 | 0 | 0 | 0 | 0
| Total Cooling (J) | Total Cooling (kWh) | Peak Cooling (W) | Peak Cooling (kW) | Total Heating (J) | Total Heating (kWh) | Peak Heating (W) | Peak Heating (kW)
January | 1312280000 | 364.5225 | 1993.57 | 1.9936 | 0 | 0 | 0 | 0
February | 6284180000 | 1745.607 | 4046.43 | 4.0464 | 0 | 0 | 0 | 0
March | 12752000000 | 3542.2251 | 6087.97 | 6.088 | 0 | 0 | 0 | 0
April | 17798300000 | 4943.9762 | 7612.59 | 7.6126 | 0 | 0 | 0 | 0
May | 4488150000 | 1246.7093 | 3400.09 | 3.4001 | 0 | 0 | 0 | 0
June | 9426160000 | 2618.3799 | 5280.26 | 5.2803 | 0 | 0 | 0 | 0
July | 14710200000 | 4086.1699 | 7044.37 | 7.0444 | 0 | 0 | 0 | 0
August | 19266200000 | 5351.7265 | 7837.81 | 7.8378 | 0 | 0 | 0 | 0
September | 4508100000 | 1252.251 | 3421.76 | 3.4218 | 0 | 0 | 0 | 0
October | 8870630000 | 2464.0659 | 4838.51 | 4.8385 | 0 | 0 | 0 | 0
November | 12085000000 | 3356.9471 | 5686.97 | 5.687 | 0 | 0 | 0 | 0
December | 15638400000 | 4344.0035 | 7370.98 | 7.371 | 0 | 0 | 0 | 0
| Total Cooling (J) | Total Cooling (kWh) | Peak Cooling (W) | Peak Cooling (kW) | Total Heating (J) | Total Heating (kWh) | Peak Heating (W) | Peak Heating (kW)
January | 240564000000 | 66823.3868 | 93241.33 | 93.2413 | 0 | 0 | 0 | 0
February | 436991000000 | 121386.486 | 184849.95 | 184.85 | 0 | 0 | 0 | 0
March | 729526000000 | 202646.2732 | 358380.05 | 358.38 | 0 | 0 | 0 | 0
April | 938176000000 | 260604.6529 | 379826.52 | 379.8265 | 0 | 0 | 0 | 0
May | 242281000000 | 67300.3316 | 176230.28 | 176.2303 | 0 | 0 | 0 | 0
June | 471662000000 | 131017.327 | 268149.56 | 268.1496 | 0 | 0 | 0 | 0
July | 735252000000 | 204236.8301 | 360980.17 | 360.9802 | 0 | 0 | 0 | 0
August | 974865000000 | 270796.05 | 373645.4 | 373.6454 | 0 | 0 | 0 | 0
September | 240393000000 | 66775.8868 | 177749.88 | 177.7499 | 0 | 0 | 0 | 0
October | 491613000000 | 136559.2759 | 269599.12 | 269.5991 | 0 | 0 | 0 | 0
November | 712168000000 | 197824.6027 | 278451.46 | 278.4515 | 0 | 0 | 0 | 0
December | 979096000000 | 271971.3287 | 369416.32 | 369.4163 | 0 | 0 | 0 | 0

## Hospital Phoenix
|  |  | 1 Joule = | 2.7778e-07 | kWh
Hospital
| Total Cooling (J) | Total Cooling (kWh) | Peak Cooling (W) | Peak Cooling (kW) | Total Heating (J) | Total Heating (kWh) | Peak Heating (W) | Peak Heating (kW)
January | 949085185000 | 263634.9845 | 598182.46 | 598.1825 | 1127135825.53 | 313.0935 | 7479.5 | 7.4795
February | 893252077000 | 248125.7754 | 653144.37 | 653.1444 | 855975087.8 | 237.771 | 9211.79 | 9.2118
March | 1040186114000 | 288940.8184 | 641099.5 | 641.0995 | 853074124 | 236.9652 | 12258.82 | 12.2588
April | 1060674293000 | 294631.9838 | 691884.93 | 691.8849 | 163325287.43 | 45.3682 | 5994.71 | 5.9947
May | 1148433330000 | 319009.5135 | 707474.46 | 707.4745 | 0 | 0 | 0 | 0
June | 1205741360000 | 334928.4235 | 742865.59 | 742.8656 | 0 | 0 | 0 | 0
July | 1245443750000 | 345956.874 | 751725.68 | 751.7257 | 0 | 0 | 0 | 0
August | 1258360330000 | 349544.8157 | 749368.48 | 749.3685 | 0 | 0 | 0 | 0
September | 1160478030000 | 322355.2662 | 733097.62 | 733.0976 | 0 | 0 | 0 | 0
October | 1119160724000 | 310878.2276 | 694544.82 | 694.5448 | 233682.93 | 0.064912 | 78.11 | 0.07811
November | 1002197735000 | 278388.4824 | 627856.17 | 627.8562 | 41598590.82 | 11.5552 | 1281.17 | 1.2812
December | 950736526000 | 264093.6907 | 598230.55 | 598.2305 | 1858449634.86 | 516.2364 | 7751.72 | 7.7517
Individual zones |  | 55 Zones Total
| Total Cooling (J) | Total Cooling (kWh) | Peak Cooling (W) | Peak Cooling (kW) | Total Heating (J) | Total Heating (kWh) | Peak Heating (W) | Peak Heating (kW)
January | 77042000000 | 21400.5727 | 51418.58 | 51.4186 | 0 | 0 | 0 | 0
February | 67686300000 | 18801.765 | 49278.07 | 49.2781 | 0 | 0 | 0 | 0
March | 73730000000 | 20480.5719 | 46636.92 | 46.6369 | 0 | 0 | 0 | 0
April | 72541800000 | 20150.5161 | 48132.82 | 48.1328 | 0 | 0 | 0 | 0
May | 71999400000 | 19999.8493 | 46881.31 | 46.8813 | 0 | 0 | 0 | 0
June | 74697500000 | 20749.3222 | 48446.58 | 48.4466 | 0 | 0 | 0 | 0
July | 83170200000 | 23102.8518 | 52678.09 | 52.6781 | 0 | 0 | 0 | 0
August | 91966100000 | 25546.1593 | 54236.02 | 54.236 | 0 | 0 | 0 | 0
September | 92257600000 | 25627.1316 | 56792.82 | 56.7928 | 0 | 0 | 0 | 0
October | 93400400000 | 25944.5763 | 56375.57 | 56.3756 | 0 | 0 | 0 | 0
November | 90293700000 | 25081.6034 | 56069.08 | 56.0691 | 0 | 0 | 0 | 0
December | 90056600000 | 25015.7422 | 55564.18 | 55.5642 | 0 | 0 | 0 | 0
| Total Cooling (J) | Total Cooling (kWh) | Peak Cooling (W) | Peak Cooling (kW) | Total Heating (J) | Total Heating (kWh) | Peak Heating (W) | Peak Heating (kW)
January | 1907390000 | 529.831 | 1190.52 | 1.1905 | 0 | 0 | 0 | 0
February | 1958880000 | 544.1338 | 1464.14 | 1.4641 | 0 | 0 | 0 | 0
March | 2425520000 | 673.7561 | 1458.77 | 1.4588 | 0 | 0 | 0 | 0
April | 2807670000 | 779.909 | 1665.12 | 1.6651 | 0 | 0 | 0 | 0
May | 3208020000 | 891.1174 | 1738.23 | 1.7382 | 0 | 0 | 0 | 0
June | 3582840000 | 995.2341 | 1893.69 | 1.8937 | 0 | 0 | 0 | 0
July | 3740910000 | 1039.1425 | 1913.23 | 1.9132 | 0 | 0 | 0 | 0
August | 3631060000 | 1008.6286 | 1885.34 | 1.8853 | 0 | 0 | 0 | 0
September | 3213580000 | 892.6618 | 1758.86 | 1.7589 | 0 | 0 | 0 | 0
October | 2864860000 | 795.7951 | 1632.44 | 1.6324 | 0 | 0 | 0 | 0
November | 2251380000 | 625.3838 | 1339.51 | 1.3395 | 0 | 0 | 0 | 0
December | 1828050000 | 507.7921 | 1175.71 | 1.1757 | 0 | 0 | 0 | 0
| Total Cooling (J) | Total Cooling (kWh) | Peak Cooling (W) | Peak Cooling (kW) | Total Heating (J) | Total Heating (kWh) | Peak Heating (W) | Peak Heating (kW)
January | 2570760000 | 714.1006 | 1713.16 | 1.7132 | 0 | 0 | 0 | 0
February | 2688110000 | 746.6978 | 2143.84 | 2.1438 | 0 | 0 | 0 | 0
March | 3369280000 | 935.9119 | 2092.29 | 2.0923 | 0 | 0 | 0 | 0
April | 3997430000 | 1110.3981 | 2498.99 | 2.499 | 0 | 0 | 0 | 0
May | 4711320000 | 1308.701 | 2598.73 | 2.5987 | 0 | 0 | 0 | 0
June | 5404900000 | 1501.3623 | 2876.08 | 2.8761 | 0 | 0 | 0 | 0
July | 5675870000 | 1576.6318 | 2879.02 | 2.879 | 0 | 0 | 0 | 0
August | 5443610000 | 1512.1151 | 2833.34 | 2.8333 | 0 | 0 | 0 | 0
September | 4721610000 | 1311.5594 | 2647.13 | 2.6471 | 0 | 0 | 0 | 0
October | 4127540000 | 1146.5398 | 2409.99 | 2.41 | 0 | 0 | 0 | 0
November | 3132050000 | 870.0146 | 1956.93 | 1.9569 | 0 | 0 | 0 | 0
December | 2429930000 | 674.9811 | 1649.6 | 1.6496 | 0 | 0 | 0 | 0
| Total Cooling (J) | Total Cooling (kWh) | Peak Cooling (W) | Peak Cooling (kW) | Total Heating (J) | Total Heating (kWh) | Peak Heating (W) | Peak Heating (kW)
January | 1796550000 | 499.0421 | 1101.88 | 1.1019 | 0 | 0 | 0 | 0
February | 1764130000 | 490.0365 | 1258.34 | 1.2583 | 0 | 0 | 0 | 0
March | 2108220000 | 585.6171 | 1214.89 | 1.2149 | 0 | 0 | 0 | 0
April | 2332260000 | 647.8505 | 1424.74 | 1.4247 | 0 | 0 | 0 | 0
May | 2699160000 | 749.7673 | 1474.26 | 1.4743 | 0 | 0 | 0 | 0
June | 2999390000 | 833.1646 | 1593.66 | 1.5937 | 0 | 0 | 0 | 0
July | 3151760000 | 875.4896 | 1590.02 | 1.59 | 0 | 0 | 0 | 0
August | 3028980000 | 841.384 | 1578.32 | 1.5783 | 0 | 0 | 0 | 0
September | 2668570000 | 741.27 | 1475.47 | 1.4755 | 0 | 0 | 0 | 0
October | 2443900000 | 678.8617 | 1385.14 | 1.3851 | 0 | 0 | 0 | 0
November | 1999340000 | 555.3727 | 1195.29 | 1.1953 | 0 | 0 | 0 | 0
December | 1729770000 | 480.4921 | 1065.47 | 1.0655 | 0 | 0 | 0 | 0
| Total Cooling (J) | Total Cooling (kWh) | Peak Cooling (W) | Peak Cooling (kW) | Total Heating (J) | Total Heating (kWh) | Peak Heating (W) | Peak Heating (kW)
January | 2622400000 | 728.445 | 1740.95 | 1.7409 | 0 | 0 | 0 | 0
February | 2682610000 | 745.17 | 2161.81 | 2.1618 | 0 | 0 | 0 | 0
March | 3385060000 | 940.2952 | 2027.98 | 2.028 | 0 | 0 | 0 | 0
April | 3952940000 | 1098.0398 | 2438.31 | 2.4383 | 0 | 0 | 0 | 0
May | 4702480000 | 1306.2455 | 2553.18 | 2.5532 | 0 | 0 | 0 | 0
June | 5382310000 | 1495.0873 | 2828.85 | 2.8289 | 0 | 0 | 0 | 0
July | 5657300000 | 1571.4735 | 2787.13 | 2.7871 | 0 | 0 | 0 | 0
August | 5450780000 | 1514.1068 | 2780.33 | 2.7803 | 0 | 0 | 0 | 0
September | 4739060000 | 1316.4066 | 2647.27 | 2.6473 | 0 | 0 | 0 | 0
October | 4098120000 | 1138.3676 | 2368.96 | 2.369 | 0 | 0 | 0 | 0
November | 3121940000 | 867.2062 | 1952.68 | 1.9527 | 0 | 0 | 0 | 0
December | 2463820000 | 684.395 | 1679.76 | 1.6798 | 0 | 0 | 0 | 0
| Total Cooling (J) | Total Cooling (kWh) | Peak Cooling (W) | Peak Cooling (kW) | Total Heating (J) | Total Heating (kWh) | Peak Heating (W) | Peak Heating (kW)
January | 2189330000 | 608.1477 | 1337.57 | 1.3376 | 0 | 0 | 0 | 0
February | 2160550000 | 600.1533 | 1601.72 | 1.6017 | 0 | 0 | 0 | 0
March | 2675740000 | 743.2617 | 1519.38 | 1.5194 | 0 | 0 | 0 | 0
April | 2984770000 | 829.1034 | 1728.09 | 1.7281 | 0 | 0 | 0 | 0
May | 3431080000 | 953.0785 | 1803.02 | 1.803 | 0 | 0 | 0 | 0
June | 3786800000 | 1051.8897 | 1962.59 | 1.9626 | 0 | 0 | 0 | 0
July | 3950320000 | 1097.312 | 1945.05 | 1.945 | 0 | 0 | 0 | 0
August | 3873030000 | 1075.8425 | 1969.65 | 1.9697 | 0 | 0 | 0 | 0
September | 3454240000 | 959.5119 | 1884.47 | 1.8845 | 0 | 0 | 0 | 0
October | 3064340000 | 851.2062 | 1722.3 | 1.7223 | 0 | 0 | 0 | 0
November | 2463980000 | 684.4394 | 1463.89 | 1.4639 | 0 | 0 | 0 | 0
December | 2090310000 | 580.6421 | 1322.01 | 1.322 | 0 | 0 | 0 | 0
| Total Cooling (J) | Total Cooling (kWh) | Peak Cooling (W) | Peak Cooling (kW) | Total Heating (J) | Total Heating (kWh) | Peak Heating (W) | Peak Heating (kW)
January | 203549000 | 56.5414 | 163.44 | 0.16344 | 21440884.58 | 5.9558 | 164.38 | 0.16438
February | 308560000 | 85.7112 | 559.87 | 0.55987 | 10162092.68 | 2.8228 | 159.37 | 0.15937
March | 497819000 | 138.2832 | 591.94 | 0.59194 | 11022984.62 | 3.0619 | 201.56 | 0.20156
April | 797733000 | 221.5927 | 764.75 | 0.76475 | 566886.65 | 0.15747 | 59.64 | 0.05964
May | 1028450000 | 285.6808 | 813.9 | 0.8139 | 0 | 0 | 0 | 0
June | 1334460000 | 370.6836 | 927.44 | 0.92744 | 0 | 0 | 0 | 0
July | 1391600000 | 386.5559 | 939.06 | 0.93906 | 0 | 0 | 0 | 0
August | 1315520000 | 365.4225 | 916.44 | 0.91644 | 0 | 0 | 0 | 0
September | 1052920000 | 292.478 | 819.72 | 0.81972 | 0 | 0 | 0 | 0
October | 759459000 | 210.961 | 718.8 | 0.7188 | 0 | 0 | 0 | 0
November | 394052000 | 109.459 | 409.08 | 0.40908 | 5000.8 | 0.0013891 | 4.71 | 0.00471
December | 185131000 | 51.4253 | 175.06 | 0.17506 | 36880253.72 | 10.2445 | 155.77 | 0.15577
| Total Cooling (J) | Total Cooling (kWh) | Peak Cooling (W) | Peak Cooling (kW) | Total Heating (J) | Total Heating (kWh) | Peak Heating (W) | Peak Heating (kW)
January | 18280300000 | 5077.8652 | 16039.05 | 16.039 | 0 | 0 | 0 | 0
February | 18448200000 | 5124.5041 | 22723.62 | 22.7236 | 0 | 0 | 0 | 0
March | 22535400000 | 6259.8383 | 19423.06 | 19.4231 | 1083209.62 | 0.30089 | 418.63 | 0.41863
April | 25666000000 | 7129.4501 | 21308.31 | 21.3083 | 0 | 0 | 0 | 0
May | 29222200000 | 8117.2843 | 20671.93 | 20.6719 | 0 | 0 | 0 | 0
June | 36404000000 | 10112.2303 | 22925.48 | 22.9255 | 0 | 0 | 0 | 0
July | 39500800000 | 10972.4532 | 24075.59 | 24.0756 | 0 | 0 | 0 | 0
August | 39992100000 | 11108.9256 | 25402.61 | 25.4026 | 0 | 0 | 0 | 0
September | 36340300000 | 10094.5359 | 26861.8 | 26.8618 | 0 | 0 | 0 | 0
October | 31729700000 | 8813.8126 | 24431.26 | 24.4313 | 0 | 0 | 0 | 0
November | 23580600000 | 6550.1719 | 20007.76 | 20.0078 | 0 | 0 | 0 | 0
December | 18363400000 | 5100.9485 | 16879.19 | 16.8792 | 0 | 0 | 0 | 0
| Total Cooling (J) | Total Cooling (kWh) | Peak Cooling (W) | Peak Cooling (kW) | Total Heating (J) | Total Heating (kWh) | Peak Heating (W) | Peak Heating (kW)
January | 8023300000 | 2228.6962 | 5279.81 | 5.2798 | 0 | 0 | 0 | 0
February | 8157100000 | 2265.8629 | 6433.86 | 6.4339 | 0 | 0 | 0 | 0
March | 10646500000 | 2957.3635 | 6216.33 | 6.2163 | 0 | 0 | 0 | 0
April | 12073600000 | 3353.7805 | 6971.65 | 6.9716 | 0 | 0 | 0 | 0
May | 13884400000 | 3856.7809 | 7195.76 | 7.1958 | 0 | 0 | 0 | 0
June | 15343400000 | 4262.059 | 7751.06 | 7.7511 | 0 | 0 | 0 | 0
July | 16050100000 | 4458.3647 | 7990.17 | 7.9902 | 0 | 0 | 0 | 0
August | 15730600000 | 4369.6146 | 7831.84 | 7.8318 | 0 | 0 | 0 | 0
September | 14191900000 | 3942.1976 | 7496.37 | 7.4964 | 0 | 0 | 0 | 0
October | 12826800000 | 3563.0029 | 6928.39 | 6.9284 | 0 | 0 | 0 | 0
November | 10207300000 | 2835.3634 | 5893.62 | 5.8936 | 0 | 0 | 0 | 0
December | 7945960000 | 2207.2129 | 5312.22 | 5.3122 | 0 | 0 | 0 | 0
| Total Cooling (J) | Total Cooling (kWh) | Peak Cooling (W) | Peak Cooling (kW) | Total Heating (J) | Total Heating (kWh) | Peak Heating (W) | Peak Heating (kW)
January | 35701800000 | 9917.1746 | 23003.77 | 23.0038 | 0 | 0 | 0 | 0
February | 33776200000 | 9382.2853 | 24217.01 | 24.217 | 0 | 0 | 0 | 0
March | 39632800000 | 11009.1199 | 24263.26 | 24.2633 | 0 | 0 | 0 | 0
April | 39998300000 | 11110.6478 | 26099.11 | 26.0991 | 0 | 0 | 0 | 0
May | 43885400000 | 12190.3986 | 26441.63 | 26.4416 | 0 | 0 | 0 | 0
June | 46313000000 | 12864.7325 | 27420.31 | 27.4203 | 0 | 0 | 0 | 0
July | 47031700000 | 13064.3716 | 27322.48 | 27.3225 | 0 | 0 | 0 | 0
August | 47298400000 | 13138.455 | 27252.17 | 27.2522 | 0 | 0 | 0 | 0
September | 42678900000 | 11855.2595 | 26524.1 | 26.5241 | 0 | 0 | 0 | 0
October | 41219900000 | 11449.9814 | 25679.18 | 25.6792 | 0 | 0 | 0 | 0
November | 37109900000 | 10308.3138 | 23809.8 | 23.8098 | 0 | 0 | 0 | 0
December | 35202200000 | 9778.3967 | 22829.86 | 22.8299 | 0 | 0 | 0 | 0
| Total Cooling (J) | Total Cooling (kWh) | Peak Cooling (W) | Peak Cooling (kW) | Total Heating (J) | Total Heating (kWh) | Peak Heating (W) | Peak Heating (kW)
January | 3508410000 | 974.5591 | 2781.9 | 2.7819 | 0 | 0 | 0 | 0
February | 3624690000 | 1006.8591 | 5095.77 | 5.0958 | 0 | 0 | 0 | 0
March | 4757510000 | 1321.5316 | 4967.76 | 4.9678 | 0 | 0 | 0 | 0
April | 5414720000 | 1504.0901 | 10253.18 | 10.2532 | 0 | 0 | 0 | 0
May | 6446060000 | 1790.5737 | 10619.72 | 10.6197 | 0 | 0 | 0 | 0
June | 7408050000 | 2057.7933 | 11418.96 | 11.419 | 0 | 0 | 0 | 0
July | 7653230000 | 2125.8989 | 11362.42 | 11.3624 | 0 | 0 | 0 | 0
August | 7547710000 | 2096.5878 | 11216.06 | 11.2161 | 0 | 0 | 0 | 0
September | 6513500000 | 1809.307 | 10807.43 | 10.8074 | 0 | 0 | 0 | 0
October | 5620020000 | 1561.1179 | 8335.35 | 8.3354 | 0 | 0 | 0 | 0
November | 4259960000 | 1183.3232 | 3560.63 | 3.5606 | 0 | 0 | 0 | 0
December | 3279810000 | 911.0591 | 2662.51 | 2.6625 | 0 | 0 | 0 | 0
| Total Cooling (J) | Total Cooling (kWh) | Peak Cooling (W) | Peak Cooling (kW) | Total Heating (J) | Total Heating (kWh) | Peak Heating (W) | Peak Heating (kW)
January | 3984140000 | 1106.7064 | 3108.24 | 3.1082 | 0 | 0 | 0 | 0
February | 3815480000 | 1059.8564 | 4261.47 | 4.2615 | 0 | 0 | 0 | 0
March | 4595450000 | 1276.5149 | 4248.17 | 4.2482 | 0 | 0 | 0 | 0
April | 4688790000 | 1302.4427 | 6884.92 | 6.8849 | 0 | 0 | 0 | 0
May | 5252970000 | 1459.1595 | 7247.59 | 7.2476 | 0 | 0 | 0 | 0
June | 5674020000 | 1576.1179 | 9678.36 | 9.6784 | 0 | 0 | 0 | 0
July | 5739510000 | 1594.3096 | 9390.47 | 9.3905 | 0 | 0 | 0 | 0
August | 5793440000 | 1609.2902 | 9334.99 | 9.335 | 0 | 0 | 0 | 0
September | 5128960000 | 1424.7123 | 7212.85 | 7.2129 | 0 | 0 | 0 | 0
October | 4850350000 | 1347.3205 | 5570.8 | 5.5708 | 0 | 0 | 0 | 0
November | 4238620000 | 1177.3954 | 3415.58 | 3.4156 | 0 | 0 | 0 | 0
December | 3889980000 | 1080.5509 | 3001.19 | 3.0012 | 0 | 0 | 0 | 0
| Total Cooling (J) | Total Cooling (kWh) | Peak Cooling (W) | Peak Cooling (kW) | Total Heating (J) | Total Heating (kWh) | Peak Heating (W) | Peak Heating (kW)
January | 4122320000 | 1145.0898 | 3157.01 | 3.157 | 0 | 0 | 0 | 0
February | 4021490000 | 1117.0814 | 5154.84 | 5.1548 | 0 | 0 | 0 | 0
March | 5042470000 | 1400.6872 | 5095.75 | 5.0957 | 0 | 0 | 0 | 0
April | 5325550000 | 1479.3206 | 9299.94 | 9.2999 | 0 | 0 | 0 | 0
May | 6037990000 | 1677.2208 | 10071.73 | 10.0717 | 0 | 0 | 0 | 0
June | 6614600000 | 1837.3904 | 10917.72 | 10.9177 | 0 | 0 | 0 | 0
July | 6727580000 | 1868.7737 | 10651.81 | 10.6518 | 0 | 0 | 0 | 0
August | 6793490000 | 1887.0821 | 10667.87 | 10.6679 | 0 | 0 | 0 | 0
September | 6038320000 | 1677.3125 | 10263.4 | 10.2634 | 0 | 0 | 0 | 0
October | 5457490000 | 1515.9707 | 7214.46 | 7.2145 | 0 | 0 | 0 | 0
November | 4544440000 | 1262.3455 | 3712.98 | 3.713 | 0 | 0 | 0 | 0
December | 3969720000 | 1102.7009 | 3108.3 | 3.1083 | 0 | 0 | 0 | 0
| Total Cooling (J) | Total Cooling (kWh) | Peak Cooling (W) | Peak Cooling (kW) | Total Heating (J) | Total Heating (kWh) | Peak Heating (W) | Peak Heating (kW)
January | 18515600000 | 5143.2263 | 14620.78 | 14.6208 | 0 | 0 | 0 | 0
February | 16904600000 | 4695.726 | 17513.28 | 17.5133 | 0 | 0 | 0 | 0
March | 19496300000 | 5415.6432 | 18028.4 | 18.0284 | 0 | 0 | 0 | 0
April | 18205900000 | 5057.1985 | 23681.96 | 23.682 | 0 | 0 | 0 | 0
May | 18957800000 | 5266.0598 | 25226.06 | 25.2261 | 0 | 0 | 0 | 0
June | 18781000000 | 5216.9486 | 28142.13 | 28.1421 | 0 | 0 | 0 | 0
July | 18416400000 | 5115.6708 | 26601.92 | 26.6019 | 0 | 0 | 0 | 0
August | 19472100000 | 5408.921 | 25292.85 | 25.2928 | 0 | 0 | 0 | 0
September | 18160900000 | 5044.6985 | 23698.7 | 23.6987 | 0 | 0 | 0 | 0
October | 18564200000 | 5156.7263 | 19709.24 | 19.7092 | 0 | 0 | 0 | 0
November | 18095800000 | 5026.6151 | 14851.26 | 14.8513 | 0 | 0 | 0 | 0
December | 18498500000 | 5138.4763 | 14810.06 | 14.8101 | 0 | 0 | 0 | 0
| Total Cooling (J) | Total Cooling (kWh) | Peak Cooling (W) | Peak Cooling (kW) | Total Heating (J) | Total Heating (kWh) | Peak Heating (W) | Peak Heating (kW)
January | 1324030000 | 367.7864 | 1323.3 | 1.3233 | 0 | 0 | 0 | 0
February | 1416980000 | 393.6059 | 1534.17 | 1.5342 | 0 | 0 | 0 | 0
March | 1898170000 | 527.2699 | 1489.57 | 1.4896 | 80334.72 | 0.022315 | 18.99 | 0.01899
April | 2338000000 | 649.445 | 1576.15 | 1.5762 | 0 | 0 | 0 | 0
May | 2816660000 | 782.4062 | 1667.31 | 1.6673 | 0 | 0 | 0 | 0
June | 3261150000 | 905.8757 | 1763.93 | 1.7639 | 0 | 0 | 0 | 0
July | 3410580000 | 947.3841 | 1797.54 | 1.7975 | 0 | 0 | 0 | 0
August | 3299410000 | 916.5035 | 1866.61 | 1.8666 | 0 | 0 | 0 | 0
September | 2844160000 | 790.0451 | 1698.56 | 1.6986 | 0 | 0 | 0 | 0
October | 2325700000 | 646.0283 | 1594.54 | 1.5945 | 0 | 0 | 0 | 0
November | 1669140000 | 463.6504 | 1418.08 | 1.4181 | 0 | 0 | 0 | 0
December | 1213610000 | 337.1142 | 1260.17 | 1.2602 | 0 | 0 | 0 | 0
| Total Cooling (J) | Total Cooling (kWh) | Peak Cooling (W) | Peak Cooling (kW) | Total Heating (J) | Total Heating (kWh) | Peak Heating (W) | Peak Heating (kW)
January | 2109350000 | 585.931 | 2410.77 | 2.4108 | 1037200.05 | 0.28811 | 136.12 | 0.13612
February | 2295980000 | 637.7727 | 2710.34 | 2.7103 | 7844428.64 | 2.179 | 282.77 | 0.28277
March | 2966580000 | 824.0507 | 2467.2 | 2.4672 | 18760555.12 | 5.2113 | 511.34 | 0.51134
April | 3693890000 | 1026.0814 | 2614.43 | 2.6144 | 790866.43 | 0.21969 | 123.46 | 0.12346
May | 4405070000 | 1223.6315 | 2671.64 | 2.6716 | 0 | 0 | 0 | 0
June | 5332550000 | 1481.2651 | 2876 | 2.876 | 0 | 0 | 0 | 0
July | 5751230000 | 1597.5652 | 2956.7 | 2.9567 | 0 | 0 | 0 | 0
August | 5607860000 | 1557.7401 | 3078.83 | 3.0788 | 0 | 0 | 0 | 0
September | 5000340000 | 1388.9844 | 2962.7 | 2.9627 | 0 | 0 | 0 | 0
October | 4174000000 | 1159.4454 | 2817.36 | 2.8174 | 0 | 0 | 0 | 0
November | 2954640000 | 820.734 | 2491.29 | 2.4913 | 0 | 0 | 0 | 0
December | 1937770000 | 538.2699 | 2362.01 | 2.362 | 8891333.52 | 2.4698 | 201.87 | 0.20187
| Total Cooling (J) | Total Cooling (kWh) | Peak Cooling (W) | Peak Cooling (kW) | Total Heating (J) | Total Heating (kWh) | Peak Heating (W) | Peak Heating (kW)
January | 1975350000 | 548.7088 | 1568.01 | 1.568 | 0 | 0 | 0 | 0
February | 1891710000 | 525.4754 | 1678.79 | 1.6788 | 0 | 0 | 0 | 0
March | 2109310000 | 585.9199 | 1530.39 | 1.5304 | 80968.57 | 0.022491 | 20.81 | 0.02081
April | 2233950000 | 620.5422 | 1514.72 | 1.5147 | 0 | 0 | 0 | 0
May | 2401690000 | 667.1366 | 1466.1 | 1.4661 | 0 | 0 | 0 | 0
June | 2752980000 | 764.7173 | 1514.79 | 1.5148 | 0 | 0 | 0 | 0
July | 3020940000 | 839.1507 | 1516.14 | 1.5161 | 0 | 0 | 0 | 0
August | 3051500000 | 847.6396 | 1655.73 | 1.6557 | 0 | 0 | 0 | 0
September | 2939650000 | 816.5701 | 1776.74 | 1.7767 | 0 | 0 | 0 | 0
October | 2806490000 | 779.5812 | 1708.5 | 1.7085 | 0 | 0 | 0 | 0
November | 2358480000 | 655.1339 | 1611.3 | 1.6113 | 0 | 0 | 0 | 0
December | 1929130000 | 535.8699 | 1572.65 | 1.5727 | 0 | 0 | 0 | 0
| Total Cooling (J) | Total Cooling (kWh) | Peak Cooling (W) | Peak Cooling (kW) | Total Heating (J) | Total Heating (kWh) | Peak Heating (W) | Peak Heating (kW)
January | 47636600000 | 13232.3995 | 28714.38 | 28.7144 | 0 | 0 | 0 | 0
February | 44765500000 | 12434.8711 | 31063.33 | 31.0633 | 0 | 0 | 0 | 0
March | 51275500000 | 14243.2058 | 29732.52 | 29.7325 | 0 | 0 | 0 | 0
April | 52342800000 | 14539.6783 | 30528.26 | 30.5283 | 0 | 0 | 0 | 0
May | 56140700000 | 15594.6514 | 30223.77 | 30.2238 | 0 | 0 | 0 | 0
June | 58904800000 | 16362.4575 | 31542.41 | 31.5424 | 0 | 0 | 0 | 0
July | 61409300000 | 17058.1525 | 31807.32 | 31.8073 | 0 | 0 | 0 | 0
August | 61680100000 | 17133.3748 | 32415.56 | 32.4156 | 0 | 0 | 0 | 0
September | 57830500000 | 16064.0406 | 33019.06 | 33.0191 | 0 | 0 | 0 | 0
October | 56450400000 | 15680.6792 | 31892.82 | 31.8928 | 0 | 0 | 0 | 0
November | 50450900000 | 14014.1501 | 29967.77 | 29.9678 | 0 | 0 | 0 | 0
December | 46967600000 | 13046.566 | 28543.86 | 28.5439 | 0 | 0 | 0 | 0
| Total Cooling (J) | Total Cooling (kWh) | Peak Cooling (W) | Peak Cooling (kW) | Total Heating (J) | Total Heating (kWh) | Peak Heating (W) | Peak Heating (kW)
January | 33943300000 | 9428.702 | 17455.4 | 17.4554 | 0 | 0 | 0 | 0
February | 30752300000 | 8542.3124 | 17453.95 | 17.4539 | 0 | 0 | 0 | 0
March | 34514200000 | 9587.2854 | 17456.35 | 17.4563 | 0 | 0 | 0 | 0
April | 32969100000 | 9158.0907 | 17455.59 | 17.4556 | 0 | 0 | 0 | 0
May | 34207700000 | 9502.1465 | 17460.49 | 17.4605 | 0 | 0 | 0 | 0
June | 33340400000 | 9261.2296 | 17461.69 | 17.4617 | 0 | 0 | 0 | 0
July | 33842100000 | 9400.5909 | 17784.77 | 17.7848 | 0 | 0 | 0 | 0
August | 34500700000 | 9583.5354 | 17492.18 | 17.4922 | 0 | 0 | 0 | 0
September | 32946200000 | 9151.7295 | 17454.82 | 17.4548 | 0 | 0 | 0 | 0
October | 33976500000 | 9437.9242 | 17457.45 | 17.4575 | 0 | 0 | 0 | 0
November | 32995700000 | 9165.4796 | 17459.41 | 17.4594 | 0 | 0 | 0 | 0
December | 33886500000 | 9412.9242 | 17454.85 | 17.4548 | 0 | 0 | 0 | 0
| Total Cooling (J) | Total Cooling (kWh) | Peak Cooling (W) | Peak Cooling (kW) | Total Heating (J) | Total Heating (kWh) | Peak Heating (W) | Peak Heating (kW)
January | 7103950000 | 1973.321 | 3940.38 | 3.9404 | 0 | 0 | 0 | 0
February | 7083250000 | 1967.571 | 4739.75 | 4.7397 | 0 | 0 | 0 | 0
March | 8867720000 | 2463.2575 | 4626.2 | 4.6262 | 0 | 0 | 0 | 0
April | 10094100000 | 2803.9189 | 5375.47 | 5.3755 | 0 | 0 | 0 | 0
May | 11580200000 | 3216.7248 | 5620.29 | 5.6203 | 0 | 0 | 0 | 0
June | 12890700000 | 3580.7529 | 6161.11 | 6.1611 | 0 | 0 | 0 | 0
July | 13526600000 | 3757.3919 | 6217.83 | 6.2178 | 0 | 0 | 0 | 0
August | 13125000000 | 3645.8362 | 6182.4 | 6.1824 | 0 | 0 | 0 | 0
September | 11709600000 | 3252.6693 | 5758.63 | 5.7586 | 0 | 0 | 0 | 0
October | 10395300000 | 2887.5856 | 5253.37 | 5.2534 | 0 | 0 | 0 | 0
November | 8204640000 | 2279.0685 | 4281.06 | 4.2811 | 0 | 0 | 0 | 0
December | 7026770000 | 1951.8821 | 3895.03 | 3.895 | 0 | 0 | 0 | 0
| Total Cooling (J) | Total Cooling (kWh) | Peak Cooling (W) | Peak Cooling (kW) | Total Heating (J) | Total Heating (kWh) | Peak Heating (W) | Peak Heating (kW)
January | 30213000000 | 8392.5067 | 17223.33 | 17.2233 | 0 | 0 | 0 | 0
February | 29782500000 | 8272.9233 | 20177.91 | 20.1779 | 0 | 0 | 0 | 0
March | 35870900000 | 9964.1469 | 20567.76 | 20.5678 | 0 | 0 | 0 | 0
April | 39494900000 | 10970.8143 | 22540 | 22.54 | 0 | 0 | 0 | 0
May | 44046800000 | 12235.232 | 23174.34 | 23.1743 | 0 | 0 | 0 | 0
June | 47562100000 | 13211.705 | 24853.71 | 24.8537 | 0 | 0 | 0 | 0
July | 49169400000 | 13658.1776 | 25024.12 | 25.0241 | 0 | 0 | 0 | 0
August | 48324500000 | 13423.483 | 24504.71 | 24.5047 | 0 | 0 | 0 | 0
September | 43497700000 | 12082.7041 | 23561.15 | 23.5612 | 0 | 0 | 0 | 0
October | 40024700000 | 11117.9811 | 21740.3 | 21.7403 | 0 | 0 | 0 | 0
November | 33349100000 | 9263.6463 | 18775.45 | 18.7754 | 0 | 0 | 0 | 0
December | 29376700000 | 8160.201 | 17012.2 | 17.0122 | 0 | 0 | 0 | 0
| Total Cooling (J) | Total Cooling (kWh) | Peak Cooling (W) | Peak Cooling (kW) | Total Heating (J) | Total Heating (kWh) | Peak Heating (W) | Peak Heating (kW)
January | 791232000 | 219.7868 | 726.85 | 0.72685 | 743598.03 | 0.20656 | 79.66 | 0.07966
February | 979018000 | 271.9497 | 852.52 | 0.85252 | 1081937.48 | 0.30054 | 81.28 | 0.08128
March | 1350630000 | 375.1753 | 866.93 | 0.86693 | 2791968.17 | 0.77555 | 142.27 | 0.14227
April | 1799270000 | 499.7976 | 1048.25 | 1.0482 | 0 | 0 | 0 | 0
May | 2147360000 | 596.4894 | 1185.6 | 1.1856 | 0 | 0 | 0 | 0
June | 2523330000 | 700.9256 | 1484.33 | 1.4843 | 0 | 0 | 0 | 0
July | 2658290000 | 738.4145 | 1517.61 | 1.5176 | 0 | 0 | 0 | 0
August | 2521920000 | 700.5339 | 1439.88 | 1.4399 | 0 | 0 | 0 | 0
September | 2171610000 | 603.2255 | 1219.45 | 1.2195 | 0 | 0 | 0 | 0
October | 1804050000 | 501.1254 | 941.47 | 0.94147 | 0 | 0 | 0 | 0
November | 1197240000 | 332.5669 | 786.77 | 0.78677 | 0 | 0 | 0 | 0
December | 711717000 | 197.6993 | 724.26 | 0.72426 | 1738066.59 | 0.4828 | 65.61 | 0.06561
| Total Cooling (J) | Total Cooling (kWh) | Peak Cooling (W) | Peak Cooling (kW) | Total Heating (J) | Total Heating (kWh) | Peak Heating (W) | Peak Heating (kW)
January | 822061000 | 228.3505 | 1125.6 | 1.1256 | 78419340.18 | 21.7832 | 553.3 | 0.5533
February | 1319530000 | 366.5364 | 1424.8 | 1.4248 | 50769415.82 | 14.1026 | 559.94 | 0.55994
March | 2033770000 | 564.9366 | 1438.24 | 1.4382 | 47951348.23 | 13.3198 | 698.1 | 0.6981
April | 3047900000 | 846.6396 | 1997.04 | 1.997 | 4362928.65 | 1.2119 | 290.22 | 0.29022
May | 3897020000 | 1082.5064 | 2312.17 | 2.3122 | 0 | 0 | 0 | 0
June | 4942550000 | 1372.9317 | 2916.9 | 2.9169 | 0 | 0 | 0 | 0
July | 5284010000 | 1467.7817 | 3019.15 | 3.0192 | 0 | 0 | 0 | 0
August | 4866180000 | 1351.7177 | 2862.14 | 2.8621 | 0 | 0 | 0 | 0
September | 3978630000 | 1105.1759 | 2461.81 | 2.4618 | 0 | 0 | 0 | 0
October | 3104320000 | 862.3118 | 1746.13 | 1.7461 | 0 | 0 | 0 | 0
November | 1721790000 | 478.2754 | 1297.01 | 1.297 | 328396.62 | 0.091221 | 48.82 | 0.04882
December | 679699000 | 188.8054 | 1000.16 | 1.0002 | 140007000 | 38.8909 | 513.63 | 0.51363
| Total Cooling (J) | Total Cooling (kWh) | Peak Cooling (W) | Peak Cooling (kW) | Total Heating (J) | Total Heating (kWh) | Peak Heating (W) | Peak Heating (kW)
January | 501936000 | 139.4268 | 537.44 | 0.53744 | 3163014.85 | 0.87862 | 81.74 | 0.08174
February | 642506000 | 178.474 | 698.41 | 0.69841 | 2913282.49 | 0.80925 | 92.1 | 0.0921
March | 889619000 | 247.1166 | 691.54 | 0.69154 | 3252652.33 | 0.90352 | 142.53 | 0.14253
April | 1264550000 | 351.2642 | 794.12 | 0.79412 | 21030.44 | 0.0058418 | 10.16 | 0.01016
May | 1657020000 | 460.2837 | 834.54 | 0.83454 | 0 | 0 | 0 | 0
June | 2040590000 | 566.831 | 970.06 | 0.97006 | 0 | 0 | 0 | 0
July | 2199690000 | 611.0255 | 947.86 | 0.94786 | 0 | 0 | 0 | 0
August | 2039860000 | 566.6282 | 932.84 | 0.93284 | 0 | 0 | 0 | 0
September | 1688100000 | 468.917 | 846.88 | 0.84688 | 0 | 0 | 0 | 0
October | 1338290000 | 371.7475 | 781.68 | 0.78168 | 0 | 0 | 0 | 0
November | 816029000 | 226.6749 | 644.17 | 0.64417 | 0 | 0 | 0 | 0
December | 426039000 | 118.3443 | 497.18 | 0.49718 | 8199108.66 | 2.2775 | 91.81 | 0.09181
| Total Cooling (J) | Total Cooling (kWh) | Peak Cooling (W) | Peak Cooling (kW) | Total Heating (J) | Total Heating (kWh) | Peak Heating (W) | Peak Heating (kW)
January | 898509000 | 249.586 | 1288.28 | 1.2883 | 51024178.41 | 14.1734 | 401.78 | 0.40178
February | 1298310000 | 360.642 | 1552.39 | 1.5524 | 45459717.43 | 12.6277 | 504.9 | 0.5049
March | 2069250000 | 574.7921 | 1504.32 | 1.5043 | 41928219.17 | 11.6467 | 694.27 | 0.69427
April | 2995490000 | 832.0812 | 2203.71 | 2.2037 | 4132144.19 | 1.1478 | 276.77 | 0.27677
May | 3919370000 | 1088.7148 | 2796.97 | 2.797 | 0 | 0 | 0 | 0
June | 4918640000 | 1366.29 | 3262.86 | 3.2629 | 0 | 0 | 0 | 0
July | 5259460000 | 1460.9623 | 3282.39 | 3.2824 | 0 | 0 | 0 | 0
August | 4900250000 | 1361.1816 | 3238.85 | 3.2388 | 0 | 0 | 0 | 0
September | 4024320000 | 1117.8676 | 2909.49 | 2.9095 | 0 | 0 | 0 | 0
October | 3055160000 | 848.6562 | 2206.62 | 2.2066 | 0 | 0 | 0 | 0
November | 1700510000 | 472.3643 | 1396.53 | 1.3965 | 8743.51 | 0.0024288 | 8.19 | 0.00819
December | 725965000 | 201.6571 | 1264.18 | 1.2642 | 111822000 | 31.0617 | 435.89 | 0.43589
| Total Cooling (J) | Total Cooling (kWh) | Peak Cooling (W) | Peak Cooling (kW) | Total Heating (J) | Total Heating (kWh) | Peak Heating (W) | Peak Heating (kW)
January | 857077000 | 238.0771 | 788.34 | 0.78834 | 14442.49 | 0.0040118 | 9.29 | 0.00929
February | 970574000 | 269.6041 | 899.59 | 0.89959 | 417774.78 | 0.11605 | 50.3 | 0.0503
March | 1381150000 | 383.6531 | 884.17 | 0.88417 | 2645483.7 | 0.73486 | 142.16 | 0.14216
April | 1761650000 | 489.3476 | 1059.71 | 1.0597 | 0 | 0 | 0 | 0
May | 2152370000 | 597.881 | 1385.25 | 1.3853 | 0 | 0 | 0 | 0
June | 2517350000 | 699.2644 | 1611 | 1.611 | 0 | 0 | 0 | 0
July | 2650110000 | 736.1423 | 1603.67 | 1.6037 | 0 | 0 | 0 | 0
August | 2547940000 | 707.7617 | 1609.57 | 1.6096 | 0 | 0 | 0 | 0
September | 2194590000 | 609.6088 | 1452.37 | 1.4524 | 0 | 0 | 0 | 0
October | 1770130000 | 491.7032 | 1073.52 | 1.0735 | 0 | 0 | 0 | 0
November | 1186690000 | 329.6364 | 841.92 | 0.84192 | 0 | 0 | 0 | 0
December | 757371000 | 210.381 | 787.84 | 0.78784 | 334470.32 | 0.092908 | 19.94 | 0.01994
| Total Cooling (J) | Total Cooling (kWh) | Peak Cooling (W) | Peak Cooling (kW) | Total Heating (J) | Total Heating (kWh) | Peak Heating (W) | Peak Heating (kW)
January | 16232500000 | 4509.0314 | 10675.74 | 10.6757 | 0 | 0 | 0 | 0
February | 14927600000 | 4146.5589 | 10685.82 | 10.6858 | 0 | 0 | 0 | 0
March | 17251700000 | 4792.1427 | 10701.22 | 10.7012 | 0 | 0 | 0 | 0
April | 16176600000 | 4493.5036 | 10716.41 | 10.7164 | 0 | 0 | 0 | 0
May | 16878800000 | 4688.5593 | 10723.09 | 10.7231 | 0 | 0 | 0 | 0
June | 16744900000 | 4651.3648 | 10736.78 | 10.7368 | 0 | 0 | 0 | 0
July | 16460900000 | 4572.4759 | 10750.88 | 10.7509 | 0 | 0 | 0 | 0
August | 17376500000 | 4826.8094 | 10761.15 | 10.7611 | 0 | 0 | 0 | 0
September | 16183500000 | 4495.4203 | 10732.55 | 10.7325 | 0 | 0 | 0 | 0
October | 16513600000 | 4587.1148 | 10717.09 | 10.7171 | 0 | 0 | 0 | 0
November | 16026300000 | 4451.7536 | 10686.46 | 10.6865 | 0 | 0 | 0 | 0
December | 16268600000 | 4519.0592 | 10676.03 | 10.676 | 0 | 0 | 0 | 0
| Total Cooling (J) | Total Cooling (kWh) | Peak Cooling (W) | Peak Cooling (kW) | Total Heating (J) | Total Heating (kWh) | Peak Heating (W) | Peak Heating (kW)
January | 1369710000 | 380.4753 | 1205 | 1.205 | 21319293.81 | 5.922 | 399.52 | 0.39952
February | 1635550000 | 454.3198 | 1846.75 | 1.8467 | 29734506.33 | 8.2596 | 493.54 | 0.49354
March | 2144490000 | 595.6921 | 1510.19 | 1.5102 | 44196217.29 | 12.2767 | 645.11 | 0.64511
April | 2779910000 | 772.1978 | 1949.41 | 1.9494 | 4235683.52 | 1.1766 | 281.82 | 0.28182
May | 3306230000 | 918.398 | 1994.71 | 1.9947 | 0 | 0 | 0 | 0
June | 4112100000 | 1142.2509 | 2450.7 | 2.4507 | 0 | 0 | 0 | 0
July | 4479140000 | 1244.2066 | 2534.72 | 2.5347 | 0 | 0 | 0 | 0
August | 4318590000 | 1199.6093 | 2558.82 | 2.5588 | 0 | 0 | 0 | 0
September | 3814840000 | 1059.6786 | 2449.53 | 2.4495 | 0 | 0 | 0 | 0
October | 3210780000 | 891.884 | 2232.03 | 2.232 | 0 | 0 | 0 | 0
November | 2172980000 | 603.606 | 1397.2 | 1.3972 | 0 | 0 | 0 | 0
December | 1271100000 | 353.0836 | 1209.55 | 1.2095 | 51866250.82 | 14.4073 | 393.12 | 0.39312
| Total Cooling (J) | Total Cooling (kWh) | Peak Cooling (W) | Peak Cooling (kW) | Total Heating (J) | Total Heating (kWh) | Peak Heating (W) | Peak Heating (kW)
January | 1386990000 | 385.2753 | 994.09 | 0.99409 | 0 | 0 | 0 | 0
February | 1335470000 | 370.9642 | 1270.67 | 1.2707 | 253991.9 | 0.070553 | 46.63 | 0.04663
March | 1510310000 | 419.5309 | 914.06 | 0.91406 | 2524031.03 | 0.70112 | 137.03 | 0.13703
April | 1617480000 | 449.3004 | 911.96 | 0.91196 | 0 | 0 | 0 | 0
May | 1764930000 | 490.2587 | 885.97 | 0.88597 | 0 | 0 | 0 | 0
June | 2032170000 | 564.4921 | 1017.1 | 1.0171 | 0 | 0 | 0 | 0
July | 2247790000 | 624.3866 | 1046.29 | 1.0463 | 0 | 0 | 0 | 0
August | 2262390000 | 628.4422 | 1268.13 | 1.2681 | 0 | 0 | 0 | 0
September | 2192020000 | 608.8949 | 1499.15 | 1.4991 | 0 | 0 | 0 | 0
October | 2090940000 | 580.8171 | 1362.71 | 1.3627 | 0 | 0 | 0 | 0
November | 1722260000 | 478.4059 | 1085.37 | 1.0854 | 0 | 0 | 0 | 0
December | 1351140000 | 375.317 | 981.43 | 0.98143 | 8098.69 | 0.0022496 | 5.18 | 0.00518
| Total Cooling (J) | Total Cooling (kWh) | Peak Cooling (W) | Peak Cooling (kW) | Total Heating (J) | Total Heating (kWh) | Peak Heating (W) | Peak Heating (kW)
January | 1443190000 | 400.8864 | 1497.92 | 1.4979 | 11531080.83 | 3.2031 | 283.54 | 0.28354
February | 1636490000 | 454.5809 | 2281.49 | 2.2815 | 27167060.14 | 7.5464 | 451.67 | 0.45167
March | 2193880000 | 609.4116 | 1781.45 | 1.7814 | 40341555.06 | 11.206 | 640.36 | 0.64036
April | 2752730000 | 764.6478 | 2194.86 | 2.1949 | 4239473.28 | 1.1776 | 268.12 | 0.26812
May | 3332840000 | 925.7896 | 2390.31 | 2.3903 | 0 | 0 | 0 | 0
June | 4100650000 | 1139.0704 | 2688.89 | 2.6889 | 0 | 0 | 0 | 0
July | 4467850000 | 1241.0704 | 2720.43 | 2.7204 | 0 | 0 | 0 | 0
August | 4348420000 | 1207.8954 | 2776.32 | 2.7763 | 0 | 0 | 0 | 0
September | 3848350000 | 1068.987 | 2752.95 | 2.7529 | 0 | 0 | 0 | 0
October | 3184610000 | 884.6146 | 2629.98 | 2.63 | 0 | 0 | 0 | 0
November | 2180550000 | 605.7088 | 1728.34 | 1.7283 | 0 | 0 | 0 | 0
December | 1315520000 | 365.4225 | 1350.59 | 1.3506 | 39449314.73 | 10.9582 | 355.4 | 0.3554
| Total Cooling (J) | Total Cooling (kWh) | Peak Cooling (W) | Peak Cooling (kW) | Total Heating (J) | Total Heating (kWh) | Peak Heating (W) | Peak Heating (kW)
January | 28348600000 | 7874.6174 | 15184.61 | 15.1846 | 0 | 0 | 0 | 0
February | 25838700000 | 7177.4224 | 15191.95 | 15.192 | 0 | 0 | 0 | 0
March | 29192700000 | 8109.0898 | 15225.3 | 15.2253 | 0 | 0 | 0 | 0
April | 27982800000 | 7773.0062 | 15289.77 | 15.2898 | 0 | 0 | 0 | 0
May | 29043100000 | 8067.5342 | 15292.14 | 15.2921 | 0 | 0 | 0 | 0
June | 28496300000 | 7915.6452 | 15390.88 | 15.3909 | 0 | 0 | 0 | 0
July | 29081200000 | 8078.1176 | 15737.84 | 15.7378 | 0 | 0 | 0 | 0
August | 29708300000 | 8252.3122 | 15687.83 | 15.6878 | 0 | 0 | 0 | 0
September | 28023500000 | 7784.3118 | 15358.83 | 15.3588 | 0 | 0 | 0 | 0
October | 28790700000 | 7997.4231 | 15396.91 | 15.3969 | 0 | 0 | 0 | 0
November | 27829600000 | 7730.4506 | 15223.92 | 15.2239 | 0 | 0 | 0 | 0
December | 28371900000 | 7881.0896 | 15185.68 | 15.1857 | 0 | 0 | 0 | 0
| Total Cooling (J) | Total Cooling (kWh) | Peak Cooling (W) | Peak Cooling (kW) | Total Heating (J) | Total Heating (kWh) | Peak Heating (W) | Peak Heating (kW)
January | 24844900000 | 6901.3666 | 14191.1 | 14.1911 | 0 | 0 | 0 | 0
February | 22759600000 | 6322.1162 | 15316.71 | 15.3167 | 0 | 0 | 0 | 0
March | 25950500000 | 7208.478 | 14556.22 | 14.5562 | 0 | 0 | 0 | 0
April | 24441800000 | 6789.3943 | 13216.16 | 13.2162 | 0 | 0 | 0 | 0
May | 25463200000 | 7073.1168 | 13982.95 | 13.983 | 0 | 0 | 0 | 0
June | 24929700000 | 6924.9222 | 14814.92 | 14.8149 | 0 | 0 | 0 | 0
July | 24305000000 | 6751.3943 | 14867.31 | 14.8673 | 0 | 0 | 0 | 0
August | 25390000000 | 7052.7834 | 14196.18 | 14.1962 | 0 | 0 | 0 | 0
September | 24462600000 | 6795.1721 | 13887.92 | 13.8879 | 0 | 0 | 0 | 0
October | 25006600000 | 6946.2833 | 13480.06 | 13.4801 | 0 | 0 | 0 | 0
November | 24307000000 | 6751.9498 | 13246.36 | 13.2464 | 0 | 0 | 0 | 0
December | 24921000000 | 6922.5055 | 14569.38 | 14.5694 | 0 | 0 | 0 | 0
| Total Cooling (J) | Total Cooling (kWh) | Peak Cooling (W) | Peak Cooling (kW) | Total Heating (J) | Total Heating (kWh) | Peak Heating (W) | Peak Heating (kW)
January | 8086160000 | 2246.1574 | 4345.54 | 4.3455 | 0 | 0 | 0 | 0
February | 7660180000 | 2127.8295 | 4787.37 | 4.7874 | 0 | 0 | 0 | 0
March | 8977020000 | 2493.6187 | 4822.39 | 4.8224 | 0 | 0 | 0 | 0
April | 9369450000 | 2602.6271 | 5142.36 | 5.1424 | 0 | 0 | 0 | 0
May | 10155400000 | 2820.9467 | 5245.26 | 5.2453 | 0 | 0 | 0 | 0
June | 10713200000 | 2975.8913 | 5605.82 | 5.6058 | 0 | 0 | 0 | 0
July | 11159800000 | 3099.9469 | 5738.52 | 5.7385 | 0 | 0 | 0 | 0
August | 11069800000 | 3074.9469 | 5628.09 | 5.6281 | 0 | 0 | 0 | 0
September | 10037400000 | 2788.1689 | 5341.24 | 5.3412 | 0 | 0 | 0 | 0
October | 9598710000 | 2666.3105 | 5114.05 | 5.114 | 0 | 0 | 0 | 0
November | 8461580000 | 2350.4408 | 4616.05 | 4.6161 | 0 | 0 | 0 | 0
December | 8051950000 | 2236.6546 | 4321.41 | 4.3214 | 0 | 0 | 0 | 0
| Total Cooling (J) | Total Cooling (kWh) | Peak Cooling (W) | Peak Cooling (kW) | Total Heating (J) | Total Heating (kWh) | Peak Heating (W) | Peak Heating (kW)
January | 8045630000 | 2234.899 | 4241.92 | 4.2419 | 0 | 0 | 0 | 0
February | 7570760000 | 2102.9906 | 4634.96 | 4.635 | 0 | 0 | 0 | 0
March | 8898840000 | 2471.902 | 4577.07 | 4.5771 | 0 | 0 | 0 | 0
April | 9199110000 | 2555.3104 | 4950.52 | 4.9505 | 0 | 0 | 0 | 0
May | 10030700000 | 2786.3078 | 5074.61 | 5.0746 | 0 | 0 | 0 | 0
June | 10572400000 | 2936.7801 | 5375.26 | 5.3753 | 0 | 0 | 0 | 0
July | 11029300000 | 3063.6969 | 5479.24 | 5.4792 | 0 | 0 | 0 | 0
August | 10992400000 | 3053.4469 | 5487.03 | 5.487 | 0 | 0 | 0 | 0
September | 9964230000 | 2767.8439 | 5181.24 | 5.1812 | 0 | 0 | 0 | 0
October | 9450270000 | 2625.0771 | 4920.79 | 4.9208 | 0 | 0 | 0 | 0
November | 8345310000 | 2318.1435 | 4447.04 | 4.447 | 0 | 0 | 0 | 0
December | 7997010000 | 2221.3934 | 4201.95 | 4.202 | 0 | 0 | 0 | 0
| Total Cooling (J) | Total Cooling (kWh) | Peak Cooling (W) | Peak Cooling (kW) | Total Heating (J) | Total Heating (kWh) | Peak Heating (W) | Peak Heating (kW)
January | 784638000 | 217.9552 | 725.51 | 0.72551 | 867469.53 | 0.24096 | 80.94 | 0.08094
February | 973007000 | 270.2799 | 851.37 | 0.85137 | 1271770.52 | 0.35327 | 84.81 | 0.08481
March | 1344820000 | 373.5614 | 865.58 | 0.86558 | 2946424.95 | 0.81845 | 148.07 | 0.14807
April | 1794620000 | 498.506 | 1043.08 | 1.0431 | 204.89 | 5.6914e-05 | 0.34 | 0.00034
May | 2143890000 | 595.5255 | 1181.98 | 1.182 | 0 | 0 | 0 | 0
June | 2522120000 | 700.5894 | 1481.75 | 1.4817 | 0 | 0 | 0 | 0
July | 2658970000 | 738.6034 | 1517.24 | 1.5172 | 0 | 0 | 0 | 0
August | 2520840000 | 700.2339 | 1438.21 | 1.4382 | 0 | 0 | 0 | 0
September | 2169710000 | 602.6977 | 1218.54 | 1.2185 | 0 | 0 | 0 | 0
October | 1800910000 | 500.2532 | 940.59 | 0.94059 | 0 | 0 | 0 | 0
November | 1192960000 | 331.378 | 786.04 | 0.78604 | 0 | 0 | 0 | 0
December | 704848000 | 195.7913 | 723.23 | 0.72323 | 1966587.4 | 0.54627 | 66.99 | 0.06699
| Total Cooling (J) | Total Cooling (kWh) | Peak Cooling (W) | Peak Cooling (kW) | Total Heating (J) | Total Heating (kWh) | Peak Heating (W) | Peak Heating (kW)
January | 811412000 | 225.3924 | 1117.29 | 1.1173 | 82531191.12 | 22.9253 | 568.3 | 0.5683
February | 1309120000 | 363.6447 | 1423.45 | 1.4235 | 53477561.84 | 14.8549 | 571.08 | 0.57108
March | 2022970000 | 561.9366 | 1435.86 | 1.4359 | 49160892.73 | 13.6558 | 701.46 | 0.70146
April | 3040300000 | 844.5285 | 1998.98 | 1.999 | 4732008.13 | 1.3144 | 301.95 | 0.30195
May | 3891590000 | 1080.9981 | 2307.31 | 2.3073 | 0 | 0 | 0 | 0
June | 4942570000 | 1372.9372 | 2914.68 | 2.9147 | 0 | 0 | 0 | 0
July | 5288410000 | 1469.004 | 3018.81 | 3.0188 | 0 | 0 | 0 | 0
August | 4866300000 | 1351.7511 | 2862.14 | 2.8621 | 0 | 0 | 0 | 0
September | 3976360000 | 1104.5453 | 2466.01 | 2.466 | 0 | 0 | 0 | 0
October | 3099410000 | 860.9479 | 1749.71 | 1.7497 | 0 | 0 | 0 | 0
November | 1713420000 | 475.9504 | 1295.63 | 1.2956 | 411586.6 | 0.11433 | 50.86 | 0.05086
December | 669500000 | 185.9724 | 995.9 | 0.9959 | 145413000 | 40.3925 | 523.08 | 0.52308
| Total Cooling (J) | Total Cooling (kWh) | Peak Cooling (W) | Peak Cooling (kW) | Total Heating (J) | Total Heating (kWh) | Peak Heating (W) | Peak Heating (kW)
January | 497919000 | 138.3109 | 537.31 | 0.53731 | 3521214.85 | 0.97812 | 85.03 | 0.08503
February | 639260000 | 177.5724 | 698.96 | 0.69896 | 3213457.06 | 0.89263 | 95.36 | 0.09536
March | 886761000 | 246.3227 | 691.67 | 0.69167 | 3419227.41 | 0.94979 | 145.52 | 0.14552
April | 1264210000 | 351.1697 | 795.01 | 0.79501 | 36116.26 | 0.010032 | 16.25 | 0.01625
May | 1657600000 | 460.4448 | 835.13 | 0.83513 | 0 | 0 | 0 | 0
June | 2042420000 | 567.3393 | 974.03 | 0.97403 | 0 | 0 | 0 | 0
July | 2202630000 | 611.8422 | 954.91 | 0.95491 | 0 | 0 | 0 | 0
August | 2041870000 | 567.1866 | 933.57 | 0.93357 | 0 | 0 | 0 | 0
September | 1689460000 | 469.2948 | 847.83 | 0.84783 | 0 | 0 | 0 | 0
October | 1338500000 | 371.8059 | 782.16 | 0.78216 | 0 | 0 | 0 | 0
November | 814165000 | 226.1571 | 642.25 | 0.64225 | 0 | 0 | 0 | 0
December | 421923000 | 117.2009 | 497.09 | 0.49709 | 8786711.91 | 2.4408 | 94.65 | 0.09465
| Total Cooling (J) | Total Cooling (kWh) | Peak Cooling (W) | Peak Cooling (kW) | Total Heating (J) | Total Heating (kWh) | Peak Heating (W) | Peak Heating (kW)
January | 887611000 | 246.5588 | 1287.28 | 1.2873 | 54506592.67 | 15.1407 | 413.08 | 0.41308
February | 1288560000 | 357.9336 | 1552.46 | 1.5525 | 47864006.39 | 13.2956 | 515.77 | 0.51577
March | 2057910000 | 571.6421 | 1502.86 | 1.5029 | 43061261.99 | 11.9615 | 704.5 | 0.7045
April | 2988630000 | 830.1757 | 2204.78 | 2.2048 | 4512262.14 | 1.2534 | 288.43 | 0.28843
May | 3914990000 | 1087.4981 | 2799.9 | 2.7999 | 0 | 0 | 0 | 0
June | 4918980000 | 1366.3844 | 3263.53 | 3.2635 | 0 | 0 | 0 | 0
July | 5263370000 | 1462.0484 | 3284.11 | 3.2841 | 0 | 0 | 0 | 0
August | 4900570000 | 1361.2705 | 3239.73 | 3.2397 | 0 | 0 | 0 | 0
September | 4022770000 | 1117.437 | 2911.22 | 2.9112 | 0 | 0 | 0 | 0
October | 3051260000 | 847.5729 | 2207.91 | 2.2079 | 0 | 0 | 0 | 0
November | 1692360000 | 470.1004 | 1395.4 | 1.3954 | 25208.78 | 0.0070024 | 9.2 | 0.0092
December | 715399000 | 198.7221 | 1262.4 | 1.2624 | 116835000 | 32.4542 | 445.53 | 0.44553
| Total Cooling (J) | Total Cooling (kWh) | Peak Cooling (W) | Peak Cooling (kW) | Total Heating (J) | Total Heating (kWh) | Peak Heating (W) | Peak Heating (kW)
January | 850584000 | 236.2735 | 787.79 | 0.78779 | 32486.82 | 0.0090241 | 12.85 | 0.01285
February | 965123000 | 268.0899 | 899.26 | 0.89926 | 525968.61 | 0.1461 | 56.41 | 0.05641
March | 1375110000 | 381.9753 | 883.16 | 0.88316 | 2777200.93 | 0.77145 | 144.99 | 0.14499
April | 1757520000 | 488.2004 | 1057.43 | 1.0574 | 0 | 0 | 0 | 0
May | 2149420000 | 597.0616 | 1384.39 | 1.3844 | 0 | 0 | 0 | 0
June | 2516420000 | 699.0061 | 1610.65 | 1.6107 | 0 | 0 | 0 | 0
July | 2650560000 | 736.2673 | 1605.28 | 1.6053 | 0 | 0 | 0 | 0
August | 2546970000 | 707.4922 | 1608.64 | 1.6086 | 0 | 0 | 0 | 0
September | 2193000000 | 609.1672 | 1451.98 | 1.452 | 0 | 0 | 0 | 0
October | 1767670000 | 491.0198 | 1072.46 | 1.0725 | 0 | 0 | 0 | 0
November | 1182570000 | 328.4919 | 841.2 | 0.8412 | 0 | 0 | 0 | 0
December | 750447000 | 208.4577 | 786.83 | 0.78683 | 469381.41 | 0.13038 | 26.02 | 0.02602
| Total Cooling (J) | Total Cooling (kWh) | Peak Cooling (W) | Peak Cooling (kW) | Total Heating (J) | Total Heating (kWh) | Peak Heating (W) | Peak Heating (kW)
January | 76376200000 | 21215.6281 | 46650.65 | 46.6506 | 0 | 0 | 0 | 0
February | 69640600000 | 19344.6266 | 46653.3 | 46.6533 | 0 | 0 | 0 | 0
March | 79880700000 | 22189.1011 | 46667.08 | 46.6671 | 0 | 0 | 0 | 0
April | 74965300000 | 20823.7111 | 46683.16 | 46.6832 | 0 | 0 | 0 | 0
May | 78139400000 | 21705.4063 | 46686 | 46.686 | 0 | 0 | 0 | 0
June | 77095300000 | 21415.3782 | 46697.31 | 46.6973 | 0 | 0 | 0 | 0
July | 76164400000 | 21156.7947 | 46712.26 | 46.7123 | 0 | 0 | 0 | 0
August | 79948900000 | 22208.0455 | 46710.06 | 46.7101 | 0 | 0 | 0 | 0
September | 74879400000 | 20799.85 | 46693.28 | 46.6933 | 0 | 0 | 0 | 0
October | 76669500000 | 21297.1004 | 46681.97 | 46.682 | 0 | 0 | 0 | 0
November | 74505500000 | 20695.9888 | 46653.36 | 46.6534 | 0 | 0 | 0 | 0
December | 76169300000 | 21158.1558 | 46644.85 | 46.6448 | 0 | 0 | 0 | 0
| Total Cooling (J) | Total Cooling (kWh) | Peak Cooling (W) | Peak Cooling (kW) | Total Heating (J) | Total Heating (kWh) | Peak Heating (W) | Peak Heating (kW)
January | 1354650000 | 376.292 | 1202.5 | 1.2025 | 23215765.96 | 6.4488 | 409.76 | 0.40976
February | 1621820000 | 450.5059 | 1841.42 | 1.8414 | 31437819.75 | 8.7327 | 506.24 | 0.50624
March | 2131730000 | 592.1477 | 1502.81 | 1.5028 | 45250729.4 | 12.5697 | 648.28 | 0.64828
April | 2770100000 | 769.4728 | 1948.03 | 1.948 | 4584911.92 | 1.2736 | 291.7 | 0.2917
May | 3300490000 | 916.8035 | 1990.56 | 1.9906 | 0 | 0 | 0 | 0
June | 4112530000 | 1142.3704 | 2449.43 | 2.4494 | 0 | 0 | 0 | 0
July | 4482640000 | 1245.1788 | 2533.84 | 2.5338 | 0 | 0 | 0 | 0
August | 4316990000 | 1199.1648 | 2559.28 | 2.5593 | 0 | 0 | 0 | 0
September | 3809440000 | 1058.1786 | 2449.59 | 2.4496 | 0 | 0 | 0 | 0
October | 3201550000 | 889.3202 | 2231.12 | 2.2311 | 0 | 0 | 0 | 0
November | 2161120000 | 600.3116 | 1388.33 | 1.3883 | 0 | 0 | 0 | 0
December | 1255650000 | 348.7919 | 1206.5 | 1.2065 | 54955328.72 | 15.2654 | 406.5 | 0.4065
| Total Cooling (J) | Total Cooling (kWh) | Peak Cooling (W) | Peak Cooling (kW) | Total Heating (J) | Total Heating (kWh) | Peak Heating (W) | Peak Heating (kW)
January | 1377860000 | 382.7392 | 989.17 | 0.98917 | 0 | 0 | 0 | 0
February | 1327380000 | 368.717 | 1266.48 | 1.2665 | 302762.41 | 0.084101 | 52.52 | 0.05252
March | 1503510000 | 417.642 | 913.11 | 0.91311 | 2653718.3 | 0.73714 | 138.55 | 0.13855
April | 1613630000 | 448.2309 | 911.77 | 0.91177 | 1699.65 | 0.00047213 | 2.83 | 0.00283
May | 1764170000 | 490.0476 | 886.2 | 0.8862 | 0 | 0 | 0 | 0
June | 2034110000 | 565.031 | 1021.03 | 1.021 | 0 | 0 | 0 | 0
July | 2250300000 | 625.0838 | 1051.57 | 1.0516 | 0 | 0 | 0 | 0
August | 2262650000 | 628.5144 | 1267.5 | 1.2675 | 0 | 0 | 0 | 0
September | 2189860000 | 608.2949 | 1497.62 | 1.4976 | 0 | 0 | 0 | 0
October | 2085940000 | 579.4282 | 1359.88 | 1.3599 | 0 | 0 | 0 | 0
November | 1715180000 | 476.4393 | 1078.96 | 1.079 | 0 | 0 | 0 | 0
December | 1340940000 | 372.4836 | 974.2 | 0.9742 | 23942.66 | 0.0066507 | 8.69 | 0.00869
| Total Cooling (J) | Total Cooling (kWh) | Peak Cooling (W) | Peak Cooling (kW) | Total Heating (J) | Total Heating (kWh) | Peak Heating (W) | Peak Heating (kW)
January | 1427770000 | 396.6031 | 1488.14 | 1.4881 | 12976207.72 | 3.6045 | 296.76 | 0.29676
February | 1623380000 | 450.9392 | 2275.72 | 2.2757 | 28805481.78 | 8.0015 | 464.62 | 0.46462
March | 2180700000 | 605.7505 | 1773.84 | 1.7738 | 41358305.54 | 11.4884 | 648.82 | 0.64882
April | 2744100000 | 762.2506 | 2192.32 | 2.1923 | 4574564.09 | 1.2707 | 281.63 | 0.28163
May | 3328350000 | 924.5424 | 2392.08 | 2.3921 | 0 | 0 | 0 | 0
June | 4101550000 | 1139.3204 | 2690.68 | 2.6907 | 0 | 0 | 0 | 0
July | 4471140000 | 1241.9843 | 2724.21 | 2.7242 | 0 | 0 | 0 | 0
August | 4347210000 | 1207.5593 | 2777.79 | 2.7778 | 0 | 0 | 0 | 0
September | 3843950000 | 1067.7647 | 2752.86 | 2.7529 | 0 | 0 | 0 | 0
October | 3176790000 | 882.4424 | 2630.62 | 2.6306 | 0 | 0 | 0 | 0
November | 2168730000 | 602.4255 | 1717.11 | 1.7171 | 0 | 0 | 0 | 0
December | 1299460000 | 360.9614 | 1334.81 | 1.3348 | 41956317.88 | 11.6545 | 364.93 | 0.36493
| Total Cooling (J) | Total Cooling (kWh) | Peak Cooling (W) | Peak Cooling (kW) | Total Heating (J) | Total Heating (kWh) | Peak Heating (W) | Peak Heating (kW)
January | 30993900000 | 8609.4236 | 16474.49 | 16.4745 | 0 | 0 | 0 | 0
February | 28165400000 | 7823.7285 | 16467.1 | 16.4671 | 0 | 0 | 0 | 0
March | 31794300000 | 8831.7571 | 16498.2 | 16.4982 | 0 | 0 | 0 | 0
April | 30429300000 | 8452.5901 | 16563.08 | 16.5631 | 0 | 0 | 0 | 0
May | 31559300000 | 8766.4792 | 16563.17 | 16.5632 | 0 | 0 | 0 | 0
June | 30974200000 | 8603.9513 | 16646.69 | 16.6467 | 0 | 0 | 0 | 0
July | 31554800000 | 8765.2292 | 17012.62 | 17.0126 | 0 | 0 | 0 | 0
August | 32277700000 | 8966.035 | 16967.43 | 16.9674 | 0 | 0 | 0 | 0
September | 30450600000 | 8458.5068 | 16631.83 | 16.6318 | 0 | 0 | 0 | 0
October | 31279400000 | 8688.7292 | 16670.23 | 16.6702 | 0 | 0 | 0 | 0
November | 30275400000 | 8409.8401 | 16500.62 | 16.5006 | 0 | 0 | 0 | 0
December | 30982500000 | 8606.2569 | 16474.03 | 16.474 | 0 | 0 | 0 | 0
| Total Cooling (J) | Total Cooling (kWh) | Peak Cooling (W) | Peak Cooling (kW) | Total Heating (J) | Total Heating (kWh) | Peak Heating (W) | Peak Heating (kW)
January | 25067500000 | 6963.2 | 14288.63 | 14.2886 | 0 | 0 | 0 | 0
February | 22930500000 | 6369.5884 | 15423.92 | 15.4239 | 0 | 0 | 0 | 0
March | 26119900000 | 7255.5336 | 14626.34 | 14.6263 | 0 | 0 | 0 | 0
April | 24593300000 | 6831.4777 | 13308.09 | 13.3081 | 0 | 0 | 0 | 0
May | 25614400000 | 7115.1168 | 14051.96 | 14.052 | 0 | 0 | 0 | 0
June | 25075900000 | 6965.5334 | 14888.7 | 14.8887 | 0 | 0 | 0 | 0
July | 24449200000 | 6791.4499 | 14941.18 | 14.9412 | 0 | 0 | 0 | 0
August | 25538900000 | 7094.1446 | 14266.06 | 14.2661 | 0 | 0 | 0 | 0
September | 24608500000 | 6835.6999 | 13956.36 | 13.9564 | 0 | 0 | 0 | 0
October | 25158900000 | 6988.5889 | 13549.67 | 13.5497 | 0 | 0 | 0 | 0
November | 24468000000 | 6796.6721 | 13311.62 | 13.3116 | 0 | 0 | 0 | 0
December | 25133500000 | 6981.5334 | 14640.27 | 14.6403 | 0 | 0 | 0 | 0
| Total Cooling (J) | Total Cooling (kWh) | Peak Cooling (W) | Peak Cooling (kW) | Total Heating (J) | Total Heating (kWh) | Peak Heating (W) | Peak Heating (kW)
January | 9292390000 | 2581.2215 | 5047.06 | 5.0471 | 0 | 0 | 0 | 0
February | 8793840000 | 2442.7353 | 5452.49 | 5.4525 | 0 | 0 | 0 | 0
March | 10297100000 | 2860.3078 | 5491.75 | 5.4917 | 0 | 0 | 0 | 0
April | 10643800000 | 2956.6135 | 5815.71 | 5.8157 | 0 | 0 | 0 | 0
May | 11483200000 | 3189.7803 | 5909.81 | 5.9098 | 0 | 0 | 0 | 0
June | 12031500000 | 3342.086 | 6274.83 | 6.2748 | 0 | 0 | 0 | 0
July | 12480100000 | 3466.6972 | 6417.91 | 6.4179 | 0 | 0 | 0 | 0
August | 12436200000 | 3454.5028 | 6295.25 | 6.2953 | 0 | 0 | 0 | 0
September | 11324400000 | 3145.6692 | 6013.71 | 6.0137 | 0 | 0 | 0 | 0
October | 10905000000 | 3029.1691 | 5785.21 | 5.7852 | 0 | 0 | 0 | 0
November | 9702670000 | 2695.1883 | 5290.46 | 5.2905 | 0 | 0 | 0 | 0
December | 9213450000 | 2559.2937 | 5015.55 | 5.0156 | 0 | 0 | 0 | 0
| Total Cooling (J) | Total Cooling (kWh) | Peak Cooling (W) | Peak Cooling (kW) | Total Heating (J) | Total Heating (kWh) | Peak Heating (W) | Peak Heating (kW)
January | 9180880000 | 2550.2465 | 4898.38 | 4.8984 | 0 | 0 | 0 | 0
February | 8620800000 | 2394.6686 | 5259.83 | 5.2598 | 0 | 0 | 0 | 0
March | 10137100000 | 2815.8634 | 5204.2 | 5.2042 | 0 | 0 | 0 | 0
April | 10394000000 | 2887.2245 | 5583.36 | 5.5834 | 0 | 0 | 0 | 0
May | 11277800000 | 3132.7247 | 5704.7 | 5.7047 | 0 | 0 | 0 | 0
June | 11810600000 | 3280.7248 | 6004.13 | 6.0041 | 0 | 0 | 0 | 0
July | 12268900000 | 3408.0305 | 6115.54 | 6.1155 | 0 | 0 | 0 | 0
August | 12276600000 | 3410.1694 | 6128.22 | 6.1282 | 0 | 0 | 0 | 0
September | 11174700000 | 3104.0858 | 5812.91 | 5.8129 | 0 | 0 | 0 | 0
October | 10676900000 | 2965.8079 | 5551.89 | 5.5519 | 0 | 0 | 0 | 0
November | 9506440000 | 2640.6799 | 5083.13 | 5.0831 | 0 | 0 | 0 | 0
December | 9080240000 | 2522.2909 | 4854.48 | 4.8545 | 0 | 0 | 0 | 0
| Total Cooling (J) | Total Cooling (kWh) | Peak Cooling (W) | Peak Cooling (kW) | Total Heating (J) | Total Heating (kWh) | Peak Heating (W) | Peak Heating (kW)
January | 25556400000 | 7099.0057 | 15068.99 | 15.069 | 0 | 0 | 0 | 0
February | 26548900000 | 7374.7003 | 20045 | 20.045 | 0 | 0 | 0 | 0
March | 32651100000 | 9069.7573 | 20181.38 | 20.1814 | 0 | 0 | 0 | 0
April | 38179000000 | 10605.2863 | 25608.67 | 25.6087 | 0 | 0 | 0 | 0
May | 44626900000 | 12396.371 | 27260.45 | 27.2605 | 0 | 0 | 0 | 0
June | 51206200000 | 14223.9558 | 30540.88 | 30.5409 | 0 | 0 | 0 | 0
July | 53996700000 | 14999.0953 | 31992.28 | 31.9923 | 0 | 0 | 0 | 0
August | 51455700000 | 14293.2614 | 30592.24 | 30.5922 | 0 | 0 | 0 | 0
September | 44284500000 | 12301.2598 | 27798.56 | 27.7986 | 0 | 0 | 0 | 0
October | 38452900000 | 10681.3697 | 24214.14 | 24.2141 | 0 | 0 | 0 | 0
November | 30125600000 | 8368.2289 | 17395.2 | 17.3952 | 0 | 0 | 0 | 0
December | 24621700000 | 6839.3666 | 14649.25 | 14.6493 | 0 | 0 | 0 | 0
| Total Cooling (J) | Total Cooling (kWh) | Peak Cooling (W) | Peak Cooling (kW) | Total Heating (J) | Total Heating (kWh) | Peak Heating (W) | Peak Heating (kW)
January | 22550000000 | 6263.8939 | 20269.91 | 20.2699 | 0 | 0 | 0 | 0
February | 24780600000 | 6883.5055 | 24974.26 | 24.9743 | 0 | 0 | 0 | 0
March | 31895100000 | 8859.7571 | 25733.67 | 25.7337 | 0 | 0 | 0 | 0
April | 38030400000 | 10564.0085 | 29244.3 | 29.2443 | 0 | 0 | 0 | 0
May | 44664100000 | 12406.7044 | 30627.01 | 30.627 | 0 | 0 | 0 | 0
June | 50750200000 | 14097.2891 | 33009.06 | 33.0091 | 0 | 0 | 0 | 0
July | 53330900000 | 14814.1507 | 33862.29 | 33.8623 | 0 | 0 | 0 | 0
August | 51452900000 | 14292.4837 | 33287.49 | 33.2875 | 0 | 0 | 0 | 0
September | 44383200000 | 12328.6765 | 30820.52 | 30.8205 | 0 | 0 | 0 | 0
October | 37851200000 | 10514.2306 | 27857.55 | 27.8575 | 0 | 0 | 0 | 0
November | 28045800000 | 7790.5062 | 23205.72 | 23.2057 | 0 | 0 | 0 | 0
December | 21680600000 | 6022.3937 | 19211.37 | 19.2114 | 0 | 0 | 0 | 0
| Total Cooling (J) | Total Cooling (kWh) | Peak Cooling (W) | Peak Cooling (kW) | Total Heating (J) | Total Heating (kWh) | Peak Heating (W) | Peak Heating (kW)
January | 332808000000 | 92446.7406 | 197848.9 | 197.8489 | 0 | 0 | 0 | 0
February | 306518000000 | 85143.957 | 203236.24 | 203.2362 | 0 | 0 | 0 | 0
March | 350334000000 | 97315.0779 | 203503.15 | 203.5032 | 0 | 0 | 0 | 0
April | 342652000000 | 95181.1873 | 208394.96 | 208.395 | 0 | 0 | 0 | 0
May | 364561000000 | 101267.0255 | 212081.22 | 212.0812 | 0 | 0 | 0 | 0
June | 365223000000 | 101450.9145 | 213244.35 | 213.2443 | 0 | 0 | 0 | 0
July | 371302000000 | 103139.527 | 212802.09 | 212.8021 | 0 | 0 | 0 | 0
August | 376622000000 | 104617.3059 | 212065.38 | 212.0654 | 0 | 0 | 0 | 0
September | 351885000000 | 97745.9115 | 210608.98 | 210.609 | 0 | 0 | 0 | 0
October | 353130000000 | 98091.7451 | 208435.8 | 208.4358 | 0 | 0 | 0 | 0
November | 331815000000 | 92170.9071 | 201003.19 | 201.0032 | 0 | 0 | 0 | 0
December | 329211000000 | 91447.5732 | 196783.5 | 196.7835 | 0 | 0 | 0 | 0
| Total Cooling (J) | Total Cooling (kWh) | Peak Cooling (W) | Peak Cooling (kW) | Total Heating (J) | Total Heating (kWh) | Peak Heating (W) | Peak Heating (kW)
January | 1305000000 | 362.5003 | 2390.46 | 2.3905 | 351278000 | 97.5773 | 1510.86 | 1.5109
February | 1876790000 | 521.331 | 3800.02 | 3.8 | 221269000 | 61.4637 | 1636.44 | 1.6364
March | 2607550000 | 724.32 | 3238.9 | 3.2389 | 193832000 | 53.8423 | 1743.46 | 1.7435
April | 3945760000 | 1096.0453 | 3998.45 | 3.9984 | 48952906.58 | 13.598 | 1331.83 | 1.3318
May | 4966000000 | 1379.4455 | 3960.44 | 3.9604 | 0 | 0 | 0 | 0
June | 6864380000 | 1906.7737 | 4584.01 | 4.584 | 0 | 0 | 0 | 0
July | 7550220000 | 2097.285 | 4771.93 | 4.7719 | 0 | 0 | 0 | 0
August | 7193470000 | 1998.1877 | 4860.71 | 4.8607 | 0 | 0 | 0 | 0
September | 6048720000 | 1680.2013 | 4848.9 | 4.8489 | 0 | 0 | 0 | 0
October | 4541900000 | 1261.6399 | 4455.45 | 4.4554 | 38127.79 | 0.010591 | 31.45 | 0.03145
November | 2511600000 | 697.6672 | 3110.69 | 3.1107 | 17812201.29 | 4.9478 | 543.1 | 0.5431
December | 1210970000 | 336.3808 | 2211.15 | 2.2111 | 478675000 | 132.9654 | 1401.05 | 1.401
| Total Cooling (J) | Total Cooling (kWh) | Peak Cooling (W) | Peak Cooling (kW) | Total Heating (J) | Total Heating (kWh) | Peak Heating (W) | Peak Heating (kW)
January | 1788440000 | 496.7893 | 2745.24 | 2.7452 | 21186874.06 | 5.8852 | 416.39 | 0.41639
February | 1954230000 | 542.8421 | 3432.62 | 3.4326 | 24605705.16 | 6.8349 | 646.68 | 0.64668
March | 2358680000 | 655.1894 | 2954.38 | 2.9544 | 43702532.77 | 12.1396 | 757.47 | 0.75747
April | 2805630000 | 779.3423 | 3080.5 | 3.0805 | 14593910.11 | 4.0539 | 608.3 | 0.6083
May | 3243060000 | 900.8507 | 2897.66 | 2.8977 | 0 | 0 | 0 | 0
June | 4186790000 | 1162.9982 | 3181.07 | 3.1811 | 0 | 0 | 0 | 0
July | 4653650000 | 1292.6816 | 3313.99 | 3.314 | 0 | 0 | 0 | 0
August | 4641100000 | 1289.1955 | 3572.13 | 3.5721 | 0 | 0 | 0 | 0
September | 4211550000 | 1169.8759 | 3737.29 | 3.7373 | 0 | 0 | 0 | 0
October | 3612490000 | 1003.4702 | 3591.1 | 3.5911 | 0 | 0 | 0 | 0
November | 2597350000 | 721.4867 | 3128.19 | 3.1282 | 0 | 0 | 0 | 0
December | 1718560000 | 477.3782 | 2634.94 | 2.6349 | 42621467.83 | 11.8393 | 531.58 | 0.53158
| Total Cooling (J) | Total Cooling (kWh) | Peak Cooling (W) | Peak Cooling (kW) | Total Heating (J) | Total Heating (kWh) | Peak Heating (W) | Peak Heating (kW)
January | 1428580000 | 396.8281 | 3163.85 | 3.1639 | 303505000 | 84.307 | 1323.11 | 1.3231
February | 1897220000 | 527.006 | 4534.16 | 4.5342 | 217460000 | 60.4056 | 1576.19 | 1.5762
March | 2681030000 | 744.7312 | 3734.5 | 3.7345 | 179786000 | 49.9406 | 1750 | 1.75
April | 3869410000 | 1074.837 | 4493.99 | 4.494 | 54475195.26 | 15.132 | 1322.62 | 1.3226
May | 4967860000 | 1379.9622 | 4597.45 | 4.5975 | 0 | 0 | 0 | 0
June | 6814860000 | 1893.0182 | 5108.97 | 5.109 | 0 | 0 | 0 | 0
July | 7515170000 | 2087.5489 | 5254.18 | 5.2542 | 0 | 0 | 0 | 0
August | 7221420000 | 2005.9516 | 5690.94 | 5.6909 | 0 | 0 | 0 | 0
September | 6078930000 | 1688.593 | 5530.37 | 5.5304 | 0 | 0 | 0 | 0
October | 4469790000 | 1241.6093 | 5136.03 | 5.136 | 22650.87 | 0.0062919 | 19.66 | 0.01966
November | 2534500000 | 704.0283 | 3734.54 | 3.7345 | 15758105.46 | 4.3773 | 490.94 | 0.49094
December | 1299700000 | 361.0281 | 2833.62 | 2.8336 | 444962000 | 123.6007 | 1376.11 | 1.3761
| Total Cooling (J) | Total Cooling (kWh) | Peak Cooling (W) | Peak Cooling (kW) | Total Heating (J) | Total Heating (kWh) | Peak Heating (W) | Peak Heating (kW)
January | 183777000 | 51.0492 | 342.86 | 0.34286 | 84821989.57 | 23.5617 | 253.09 | 0.25309
February | 284809000 | 79.1137 | 770.96 | 0.77096 | 49937346.59 | 13.8715 | 283.17 | 0.28317
March | 486325000 | 135.0904 | 723.87 | 0.72387 | 28466302.35 | 7.9073 | 314.54 | 0.31454
April | 781840000 | 217.178 | 931.98 | 0.93198 | 8512495.24 | 2.3646 | 238.64 | 0.23864
May | 1082720000 | 300.7558 | 1058.76 | 1.0588 | 0 | 0 | 0 | 0
June | 1458400000 | 405.1114 | 1162.57 | 1.1626 | 0 | 0 | 0 | 0
July | 1550420000 | 430.6726 | 1152.69 | 1.1527 | 0 | 0 | 0 | 0
August | 1457900000 | 404.9725 | 1225.32 | 1.2253 | 0 | 0 | 0 | 0
September | 1140080000 | 316.6891 | 1085.43 | 1.0854 | 0 | 0 | 0 | 0
October | 744085000 | 206.6904 | 931.74 | 0.93174 | 172904.27 | 0.048029 | 27 | 0.027
November | 354919000 | 98.5887 | 554.12 | 0.55412 | 7249347.76 | 2.0137 | 125.35 | 0.12535
December | 153717000 | 42.6992 | 264.72 | 0.26472 | 122589000 | 34.0525 | 268.37 | 0.26837
| Total Cooling (J) | Total Cooling (kWh) | Peak Cooling (W) | Peak Cooling (kW) | Total Heating (J) | Total Heating (kWh) | Peak Heating (W) | Peak Heating (kW)
January | 6159750000 | 1711.043 | 4763.39 | 4.7634 | 0 | 0 | 0 | 0
February | 6933330000 | 1925.9265 | 7616.04 | 7.616 | 0 | 0 | 0 | 0
March | 9195410000 | 2554.2826 | 7845.2 | 7.8452 | 0 | 0 | 0 | 0
April | 12268500000 | 3407.9194 | 9796.49 | 9.7965 | 0 | 0 | 0 | 0
May | 15283200000 | 4245.3367 | 10573.72 | 10.5737 | 0 | 0 | 0 | 0
June | 18644500000 | 5179.0319 | 11835.19 | 11.8352 | 0 | 0 | 0 | 0
July | 20089300000 | 5580.3656 | 12209.96 | 12.21 | 0 | 0 | 0 | 0
August | 18765600000 | 5212.6708 | 12179.71 | 12.1797 | 0 | 0 | 0 | 0
September | 15601700000 | 4333.809 | 10748.37 | 10.7484 | 0 | 0 | 0 | 0
October | 12048300000 | 3346.7527 | 9160.33 | 9.1603 | 0 | 0 | 0 | 0
November | 7770950000 | 2158.5989 | 6700.82 | 6.7008 | 0 | 0 | 0 | 0
December | 5982850000 | 1661.9041 | 4126.33 | 4.1263 | 0 | 0 | 0 | 0

## Final Comparison
Small Office Building
| Total Cooling |  | Peak Cooling |  | Total Heating |  | Peak Heating
| (J) | (kWh) | (W) | (kW) | (J) | (kWh) | (W) | (kW)
January | 3368049000 | 935.5699 | 14790.52 | 14.7905 | 357093392.9 | 99.1927 | 33392.04 | 33.392
February | 4081868000 | 1133.8531 | 34177.57 | 34.1776 | 374580916.98 | 104.0503 | 39604.01 | 39.604
March | 6040803000 | 1678.0022 | 29155.78 | 29.1558 | 413565554.51 | 114.8794 | 29481.8 | 29.4818
April | 9822920000 | 2728.5911 | 37268.43 | 37.2684 | 274109859.26 | 76.1417 | 24353.93 | 24.3539
May | 14368660000 | 3991.2976 | 38022.79 | 38.0228 | 252311681.48 | 70.0866 | 5241.11 | 5.2411
June | 21657620000 | 6016.0104 | 37793.3 | 37.7933 | 292498411.05 | 81.2496 | 6202.67 | 6.2027
July | 24524820000 | 6812.4554 | 37119.52 | 37.1195 | 227074974.62 | 63.0764 | 6226.04 | 6.226
August | 24930150000 | 6925.0472 | 38196.81 | 38.1968 | 278035572.83 | 77.2322 | 6005.88 | 6.0059
September | 20540100000 | 5705.5879 | 38695.1 | 38.6951 | 225650966.47 | 62.6809 | 5681.92 | 5.6819
October | 16394150000 | 4553.9342 | 38942.59 | 38.9426 | 181070205.92 | 50.2973 | 4501.47 | 4.5015
November | 9376020000 | 2604.4521 | 37347.68 | 37.3477 | 72755107.6 | 20.2098 | 2198.63 | 2.1986
December | 3524561000 | 979.0455 | 18556.58 | 18.5566 | 232821611.11 | 64.6727 | 23586.69 | 23.5867
Large Office Building
| Total Cooling |  | Peak Cooling |  | Total Heating |  | Peak Heating
| (J) | (kWh) | (W) | (kW) | (J) | (kWh) | (W) | (kW)
January | 481186260000 | 133662.9569 | 632722.74 | 632.7227 | 8047445789.09 | 2235.4034 | 267634.34 | 267.6343
February | 701596250000 | 194888.0031 | 880458.51 | 880.4585 | 4837987818.3 | 1343.8866 | 266252.34 | 266.2523
March | 1089650050000 | 302680.8116 | 1056253.43 | 1056.2534 | 3852183190.48 | 1070.0517 | 279464.41 | 279.4644
April | 1377469550000 | 382630.7367 | 1146656.72 | 1146.6567 | 1773909871.11 | 492.7531 | 244495.57 | 244.4956
May | 692101470000 | 192250.5621 | 939790.58 | 939.7906 | 848740132.14 | 235.7613 | 65666.79 | 65.6668
June | 1042462400000 | 289573.1205 | 1037330.04 | 1037.33 | 727246751.5 | 202.0131 | 66303.17 | 66.3032
July | 1357938900000 | 377205.5518 | 1146966.04 | 1146.966 | 991299761.45 | 275.3613 | 61938.38 | 61.9384
August | 1622802300000 | 450778.7773 | 1178961.85 | 1178.9618 | 683602165.69 | 189.8896 | 65701.27 | 65.7013
September | 731878330000 | 203299.6988 | 942750.98 | 942.751 | 873663395.64 | 242.6845 | 65277.71 | 65.2777
October | 930557580000 | 258488.4235 | 1054212.78 | 1054.2128 | 1193032324.54 | 331.3981 | 89894.61 | 89.8946
November | 1066506520000 | 296252.0481 | 942176.45 | 942.1764 | 2127584018.95 | 590.996 | 107352.88 | 107.3529
December | 1275143550000 | 354206.825 | 912125.93 | 912.1259 | 9699073200.73 | 2694.1892 | 271998.89 | 271.9989
Hospital
| Total Cooling |  | Peak Cooling |  | Total Heating |  | Peak Heating
| (J) | (kWh) | (W) | (kW) | (J) | (kWh) | (W) | (kW)
January | 949085185000 | 263634.9845 | 598182.46 | 598.1825 | 1127135825.53 | 313.0935 | 7479.5 | 7.4795
February | 893252077000 | 248125.7754 | 653144.37 | 653.1444 | 855975087.8 | 237.771 | 9211.79 | 9.2118
March | 1040186114000 | 288940.8184 | 641099.5 | 641.0995 | 853074124 | 236.9652 | 12258.82 | 12.2588
April | 1060674293000 | 294631.9838 | 691884.93 | 691.8849 | 163325287.43 | 45.3682 | 5994.71 | 5.9947
May | 1148433330000 | 319009.5135 | 707474.46 | 707.4745 | 0 | 0 | 0 | 0
June | 1205741360000 | 334928.4235 | 742865.59 | 742.8656 | 0 | 0 | 0 | 0
July | 1245443750000 | 345956.874 | 751725.68 | 751.7257 | 0 | 0 | 0 | 0
August | 1258360330000 | 349544.8157 | 749368.48 | 749.3685 | 0 | 0 | 0 | 0
September | 1160478030000 | 322355.2662 | 733097.62 | 733.0976 | 0 | 0 | 0 | 0
October | 1119160724000 | 310878.2276 | 694544.82 | 694.5448 | 233682.93 | 0.064912 | 78.11 | 0.07811
November | 1002197735000 | 278388.4824 | 627856.17 | 627.8562 | 41598590.82 | 11.5552 | 1281.17 | 1.2812
December | 950736526000 | 264093.6907 | 598230.55 | 598.2305 | 1858449634.86 | 516.2364 | 7751.72 | 7.7517
INTEL LOADS GIVEN VIA EMAIL
| Total Cooling |  | Peak Cooling |  | Total Heating |  | Peak Heating
| (J) | (kWh) | (W) | (kW) | (J) | (kWh) | (W) | (kW)
January | 347070.6778 | 0.096409 | 407402.4194 | 407.4024 | 0 | 0 | 0 | 0
February | 352276.9237 | 0.097855 | 403261.9854 | 403.262 | 0 | 0 | 0 | 0
March | 356239.6447 | 0.098956 | 407658.9888 | 407.659 | 0 | 0 | 0 | 0
April | 371620.9217 | 0.10323 | 441311.7968 | 441.3118 | 0 | 0 | 0 | 0
May | 403681.3812 | 0.11213 | 471787.1002 | 471.7871 | 0 | 0 | 0 | 0
June | 408704.9318 | 0.11353 | 490563.5729 | 490.5636 | 0 | 0 | 0 | 0
July | 478309.6858 | 0.13286 | 553800.1839 | 553.8002 | 0 | 0 | 0 | 0
August | 485057.6219 | 0.13474 | 567618.3376 | 567.6183 | 0 | 0 | 0 | 0
September | 439374.9219 | 0.12205 | 531295.7794 | 531.2958 | 0 | 0 | 0 | 0
October | 399306.6701 | 0.11092 | 473501.28 | 473.5013 | 0 | 0 | 0 | 0
November | 367358.0433 | 0.10204 | 434269.2062 | 434.2692 | 0 | 0 | 0 | 0
December | 353427.9591 | 0.098175 | 408076.9286 | 408.0769 | 0 | 0 | 0 | 0